## Tələbat 2024
"Neft Kəmərləri" İdarəsinin 2024-cü il üzrə tələbat siyahısı
S/S | S/S | Materialın adı | Ölçü vahidi | Ümumi tələbat miqdarı
1 | 1 | Vakuum açarı BB/TEL-10-20/630-У2(44) Vakuum açarının tipi: BB/TEL-10-20/630-У2 Nominal gərginlik, (kV) : 10 Nominal cərəyan, (A) : 1000 Nominal qırılma cərəyanı, (kA) : 20 Termal dayanıqlı cərəyan (3 s) : 20 (kA) Elektrodinamik dayanıqlı cərəyan, (kA) : 51 Kontaktların bağlanması arasındakı vaxt fərqi : 4 ms Kontaktların açılmasının vaxt fərqi: 4 ms Əsas dövrələrin elektrik müqaviməti: 40 Om | ədəd | 2
2 | 2 | Eleqaz açar 35 KV 50HZ CB 630A SCHNEIDER Məhsul seriyası: S.F. Məhsul və ya komponent növü: elektrik açarı Məhsul qrupu: SF1 Şəbəkə növü: AC Şəbəkə tezliyi: 50/60Hz Nominal keçid ardıcıllığı: A - 0,3 s - KA - 3 dəq - KA Başlanğıc cərəyanı: 20 kA 4250 Hz C2 arxa arxaya kondansator batareyası Mmexanizm növü: Yay yüklü, RI Ə/yeri: Soldan (B1) təzyiq sensoru növü Təzyiq açarı olmadan tamamlayıcı Qütb sayı :3P Nəzarət növü: Açma/söndürmə düyməsi Montaj növü: təkərli mexanizm Qoruma növü: Müdafiəsiz Əməliyyat vaxtı: < 60 ms Maksimum kəsmə vaxtı: 75 ms Maksimum bağlanma cavab müddəti: 100ms Mexaniki dözümlülük: 10000 dövr M2 Elektrik dayanıqlığı: E2 Texnologiya növü: SF6 qazı Cihazda siqnalizasiya Mexanik ekran üçün yandır/söndür Mexanik göstərici üçün silahlı/boş Klaviatura modeli Düz tip açar: 2 kilid + 1 açar Hündürlük: 750 mm A1, 750 mm B1 Genişlik: 1595 mm A1, 1595 mm B1 Dərinlik: 295 mm A1, 295 mm B1 Məhsulun çəkisi : 110 kq Standartlar: IEC 62271-100:2012 GOST-R 52565:2006 | ədəd | 1
3 | 3 | Dönər ayrıcısı 35 kV 630A 16 kA Məhsul çeşidi: Schneider ayırıcı 630 A (1000 mm) CS mexanizmi ilə (51000162F) və ya analoqu Texnologiya növü: Hava izolyasiyalı keçid qurğusu Montaj olunacaq yuva tipi: SM 6 Əməliyyat mexanizmi – motorsuz Bobin növü: Köməkçi gərginlik: 24 VDC, 48 VDC, 110 VDC-220 VAC Köməkçi kontaktlar: 4 AC: 2NO-2NC Açar əməliyyat mexanizmi : Əl ilə Daxili qövs qorunması: 16 kA (1 san) Şəbəkə növü: Dəyişən cərəyan (AC) Nominal tezlik (fr): 50/60 Hz Nominal gərginlik (Ur): 36 kV Nominal ildırım impulsuna dözümlü gərginlik (yuxarı): 195 kV pik Nominal qısamüddətli güc tezliyi müqavimət gərginliyi: (Ud) : 50 kV rms 50 Hz 1 dəq | ədəd | 1
4 | 4 | Vakuum açarı üçün idarəetmə bloku İdarəetmə bloku (BB/TEL-10 tipli vakuum açarının idarəetmə dövrəsi üçün) BU/TEL-220-05A və ya TER_СМ_16_1(220_1) analoqu Qida blokunun nominal təchizat gərginliyi : V ≈220, 50 Hz Çıxış bəsləmə gərginliyi : 24 V Qida blokunun istehlak etdiyi enerji,(VA): 35 VA-dən çox deyil (sabit vəziyyətdə) Təchizat anından etibarən çıxış gərginliyinin qurulma vaxtı, (san) : 220 V-lıq bir şəbəkədən işləyərkən, 4 saniyədən çox olmamalıdır | ədəd | 16
5 | 5 | Vakuum açarı üçün qidalandırıcı blok İstifadə təyinatı: BB/TEL-10 tipli vakuum açarının idarəetmə dövrəsi üçün Tipi: BP/TEL-220-05A və ya TER_СМ_16_1(220_1) analoqu Enerji doldurma blokunun nominal təchizat gərginliyi : V ≈220, 50 Hz Çıxış bəsləmə gərginliyi : 24 V Enerji doldurma blokunun istehlak etdiyi enerji,(VA): 25 VA-dən çox deyil (sabit vəziyyətdə) Təchizat anından etibarən çıxış gərginliyinin qurulma vaxtı, (san) : 220 V-lıq bir şəbəkədən işləyərkən, 4 saniyədən çox olmamalıdır | ədəd | 16
6 | 6 | Vakuum açarı üçün işəburaxma düyməsi Düymə tipi: Start-stop (xəbərverici işıq siqnalı ilə) Düymə rəngi: start-yaşıl, stop-qırmızı İdarəetmə düyməsinin nominal gərginliyi: 24V Kontakt: start-normal açıq (2NO), stop-normal açıq (2NO) Bərkidilmə: Xüsusi qutuda səthə bərkidilmə imkanlı | ədəd | 8
7 | 7 | Vakuum açarını qoşmaq üçün əl generatoru 220 V Tutacağın fırladılma sürəti, dövr/dəqiqə : 20-120 Çıxış gərginliyi, (AC),V : 220 Birləşmə kabelinin uzunluğu, metr : 2,5 ГОСТ 15150-69, ГОСТ 17516.1, ГОСТ 14254 | ədəd | 1
8 | 8 | Vakuum açarını qoşmaq üçün əl generatoru 24 V DC Tutacağın fırladılma sürəti, dövr/dəqiqə : 20-120 Çıxış gərginliyi, (DC), V : 24 Birləşmə kabelinin uzunluğu, metr : 2,5 ГОСТ 15150-69, ГОСТ 17516.1, ГОСТ 14254 | ədəd | 2
9 | 9 | E24–7/18/26 markalı xidmət olunmayan batareya düzləndirici dəsti (Maintenance free battery rectifier Kit) Gərginlik çıxışı :24V Cərəyan çıxışları: 7A, 18A, 25A İcrası : Kompakt İşıqlanma üçün çıxış :AC | ədəd | 2
10 | 10 | Vakuum açarı üçün cərəyan relesi İstifadə təyinatı: BB/TEL-10 tipli vakuum açarının rele mühafizə dövrəsi üçün Tipi: РС802М8 və ya analoqu Dəyişən cərəyanın tezliyi: 50 Hz Mühafizə tənzimlənməsi: cərəyana görə QOST-a görə məhsulun mütləq dəqiqlik sinifi : 5 Dəyişən cərəyanın nominal tezliyi, Hz : 50 Alternativ cərəyanın işləmə tezliyi diapazonu, Hz : 45-55 Faza cərəyanlarının ölçü diapazonu, A : 0,25 - 180 Sıfır ardıcıl cərəyan ölçmə diapazonu aşağı torpaq sızma cərəyanı olan şəbəkələr, A, : 0,02 - 8 Əməliyyat cərəyanının növü : AC, DC, Nominal gərginlik, V : 220, Sabit cərəyanda işləmə gərginliyi, V, : 164/170, Dəyişən cərəyanda işləmə gərginliyi, V : 159 / 167 | ədəd | 12
11 | 11 | Micom P111Enh Schneider Əsas xüsusiyyətləri: 1, 2 və ya 3 fazalı rejimdə işləyin. Rele menyusundan, ikili girişdən və ya SCADA/DCS-dən seçilmiş iki parametr qrupu. Fundamental (fn) və True RMS (tezlik diapazonu daxilində). 10Hz - 1kHz) faza cərəyanının dəyərinin ölçülməsi Torpaq cərəyanının əsas (fn) tezliyinin ölçülməsi. Parametrləri daxil etmək, releni konfiqurasiya etmək və bağlamaq və işə salmaq üçün 9 düyməli klaviatura əmrli və ekran (2x16 LCD) Ən son səfərlər üçün xəta qeydi | ədəd | 6
12 | 12 | Müasir tipli gərginlik relesi 3x110V AC NL-11 relesinin müasir analoqu Nominal gərginlik, V :100 Şəbəkə tezliyi, Hz : 45-55 Umin üçün tənzimləmə diapazonu: 100–(5V-dən 50V-a qədər) : (5-50) Umax üçün təyinat nöqtəsi tənzimləmə diapazonu: 100+ (5V-dən 50V-a qədər) + (5-50) Umax/Umin üçün parametr diapazonu: 100+(5V-dən 50V-a qədər) +(5-50) İş vaxtı nəzarət diapazonu, san : 0.1-10 min. Relenin işlək olduğu minimum gərginlik, V : 30-dan çox deyil Relenin işlədiyi maksimum gərginlik, V : 200-dən az olmamalıdır İş qabiliyyətinin saxlanıldığı qısamüddətli maksimum icazə verilən gərginlik, V -250 Qoruma dərəcəsi: rele/terminal bloku : IP40 / IP20 İqlim versiyası : U3 | ədəd | 8
13 | 13 | Cərəyan relesi 220 V Cərəyan relesinin tipi: AL-4 və ya analoqu Nominal təchizat gərginliyi, ~ 100 V Kontaktların sayı və növü : 1 dəyişmə Dəqiqlik sinfi : 5 Qaytarılma əmsalı : 0,93-dən az olmamalıdır Qoruma dərə cəsi: IP40 / IP10 (rele/ terminal bloku) İqlim versiyası : UHL4 | ədəd | 8
14 | 14 | Avtomat açar 1 faz.25A Qütb sayı: 1 qütblü Faza sayı: 1 Açılma xarakteristikasının tipi: C Nominal işci gərginlik: ~ 230/400 Nominal cərəyan: 25 A Sellektivlik sinfi: 3 Qısa qapanma cərəyanı: 6kA Montaj tipi: DİN-reyka | ədəd | 23
15 | 15 | Avtomat açar 1 faz.32A Qütb sayı: 3 qütblü Açılma xarakteristikasının tipi: C Nominal işci gərginlik, V: ~ 230/400 Nominal cərəyan, A: 32 Sellektivlik sinfi: 3 Qısa qapanma cərəyanı: 6kA Montaj tipi: DİN-reyka | ədəd | 26
16 | 16 | Avtomat açar 1 faz.50A Qütb sayı: 3 qütblü Açılma xarakteristikasının tipi: C Nominal işci gərginlik,V : ~ 230/400 Nominal cərəyan, A: 50 Sellektivlik sinfi: 3 Qısa qapanma cərəyanı: 6kA Montaj tipi: DİN-reyka | ədəd | 35
17 | 17 | Avtomat açar 3 faz.100A Qütb sayı: 3 qütblü (MCB) Faza sayı: 3 Açılma xarakteristikasının tipi: C Nominal işci gərginlik: ~ 230/400 Nominal cərəyan, Amper: 100 Sellektivlik sinfi: 3 Qısa qapanma cərəyanı: 15kA Montaj tipi: DİN-reyka | ədəd | 22
18 | 18 | Avtomat açar 3 faz.160A 380V Qütb sayı: 3 qütblü Açılma xarakteristikasının tipi: C Nominal işci gərginlik: ~ 400 Nominal cərəyan, Amper: 160 Sellektivlik sinfi: 3 Qısa qapanma cərəyanı: 18kA Montaj tipi: Səthə montaj | ədəd | 8
19 | 19 | Avtomat açar 3 faz.250A 380V Qütb sayı: 3 qütblü Açılma xarakteristikasının tipi: C Nominal işci gərginlik: ~ 400 Nominal cərəyan, Amper: 250 Sellektivlik sinfi: 3 Qısa qapanma cərəyanı: 18kA Montaj tipi: Səthə montaj | ədəd | 8
20 | 20 | Avtomat açar 3 faz.25A Qütb sayı: 3 qütblü Faza sayı: 3 Açılma xarakteristikasının tipi: C Nominal işci gərginlik: ~ 230/400 Nominal cərəyan, Amper: 25 Sellektivlik sinfi: 3 Qısa qapanma cərəyanı: 6kA Montaj tipi: DİN-reyka | ədəd | 25
21 | 21 | Avtomat açar 3 faz.32A Qütb sayı: 3 qütblü Açılma xarakteristikasının tipi: C Nominal işci gərginlik: ~ 230/400 Nominal cərəyan, A: 32 Sellektivlik sinfi: 3 Qısa qapanma cərəyanı: 6kA Montaj tipi: DİN-reyka | ədəd | 18
22 | 22 | Avtomat açar 3 faz.50A Qütb sayı: 3 qütblü Faza sayı: 3 Açılma xarakteristikasının tipi: C Nominal işci gərginlik: ~ 230/400 Nominal cərəyan, Amper:50 Sellektivlik sinfi: 3 Qısa qapanma cərəyanı: 4,5kA Montaj tipi: DİN-reyka | ədəd | 18
23 | 23 | Avtomat açar 3 faz.63A Qütb sayı: 3 qütblü Açılma xarakteristikasının tipi: C Nominal işci gərginlik: ~ 230/400 Nominal cərəyan, Amper: 25 Sellektivlik sinfi: 3 Qısa qapanma cərəyanı: 6kA Montaj tipi: DİN-reyka | ədəd | 23
24 | 24 | Üç fazlı avtomat el.açarı 630А Qütb sayı: 3 qütblü Açılma xarakteristikasının tipi: C Nominal işci gərginlik: ~ 400 Nominal cərəyan, A: 630 Sellektivlik sinfi: 3 Qısa qapanma cərəyanı: 18kA Montaj tipi: səthə montaj | ədəd | 2
25 | 25 | Avtomat diferensial 2x16A Nominal cərəyan : 16 A Nominal gərginlik:220V Tezlik: 50 Hs Qütb sayı: 2 Mühafizə cərəyanı: 30mA İşləmə əyrisi: B Montaj tipi: DİN-reyka | ədəd | 8
26 | 26 | Avtomat diferensial 2x25 Nominal cərəyan : 25 A Nominal gərginlik:220V Tezlik: 50 Hs Qütb sayı: 2 Mühafizə cərəyanı: 30mA İşləmə əyrisi: B Montaj tipi: DİN-reyka | ədəd | 2
27 | 27 | Birləş mufta Rayxem SMOE 70-120 Quraşdırma növü: daxili və açıq quraşdırma Zirehlərin mövcudluğu: zirehsiz İcazə verilən gərginlik: 1 kV Kabel en kəsiyi: 70–120 mm2 Quraşdırma texnologiyası: istiliklə büzülən İzolyasiya növü: plastik izolyasiyalı kabellər üçün (XLPE, PVC və s.) Bağlayıcı ölçüləri (diametr x uzunluq): 29x75 mm Damar sayı: 4 Köynək(ətək) uzunluğu (L1): 650 mm Ölçü D: 80 mm | ədəd | 4
28 | 28 | Sonluq mufta Rayxem 6kV 150-240 Zirehlərin mövcudluğu: zirehli Quraşdırma növü: daxili və açıq quraşdırma İcazə verilən gərginlik: 10 kV Kabel en kəsik uyğunluğu:150–240 mm2 Quraşdırma texnologiyası: istiliklə büzülən İzolyasiya növü: plastik izolyasiyalı kabellər üçün (XLPE, PVC və s.) Bağlayıcı ölçüləri (diametr x uzunluq): 29x75 mm Damar sayı: 4 Köynək(ətək) uzunluğu (L1): 800 mm Ölçü D:110 mm | ədəd | 4
29 | 29 | Sonluq mufta Rayxem GUST 25-50 (Almaniya) Quraşdırma növü: daxili quraşdırma Quraşdırma texnologiyası: istiliklə büzülən Kabel damarlarının sayı: 3 Tam dəst: boltlu kabel ucluqları ilə İzolyasiya növü: kağız İcazə verilən gərginlik: 6-10 kV Kabelin en kəsiyi: 25 mm² / 35 mm² / 50 mm² | ədəd | 8
30 | 30 | Sonluq mufta Rayxem GUST 70-120 (Almaniya) Quraşdırma növü: daxili quraşdırma Quraşdırma texnologiyası: istiliklə büzülən Kabel damarlarının sayı: 3 Tam dəst: boltlu kabel ucluqları ilə İzolyasiya növü: Kağız İcazə verilən gərginlik: 6-10 kV Kabelin en kəsiyi: 70 mm² / 95 mm² / 120 mm² | ədəd | 4
31 | 31 | Mufta birləşdirici GUSJ 150-240 RAYXEM Quraşdırma növü: daxili və açıq quraşdırma Quraşdırma texnologiyası: istiliklə büzülən Kabel növü: zirehsiz Kabel damarlarının sayı: 3 Kabel Uyğunluğu: АСБ, ААБУ, АСБУ, СБ2л, АСБ2лГ, СБ, АСБГ, N(A)KBA, N(A)KLEY İzolyasiya növü: kağız İcazə verilən gərginlik: 10 kV Kabelin en kəsiyi: 150 mm² / 185 mm² / 240 mm² | ədəd | 4
32 | 32 | Mufta birləşdirici GUSJ 35-50 RAYXEM Quraşdırma növü: daxili və açıq quraşdırma Quraşdırma texnologiyası: istiliklə büzülən Kabel növü: zirehsiz Kabel damarlarının sayı: 3 Kabel uyğunluğu:АСБ, ААБУ, АСБУ, СБ2л, АСБ2лГ, СБ, АСБГ, N(A)KBA, N(A)KLEY İzolyasiya növü: kağı İcazə verilən gərginlik: 10 kV Kabelin en kəsiyi: 35 mm² / 50 mm² | ədəd | 10
33 | 33 | Mufta birləşdirici GUSJ 70-120 RAYXEM Quraşdırma növü: daxili və açıq quraşdırma Quraşdırma texnologiyası: istiliklə büzülən Kabel növü: zirehsiz Kabel damarlarının sayı: 3 Kabel uyğunluğu:АСБ, ААБУ, АСБУ, СБ2л, АСБ2лГ, СБ, АСБГ, N(A)KBA, N(A)KLEY İzolyasiya növü: kağız İcazə verilən gərginlik: 6 kV Kabelin en kəsiyi: 70 mm² / 120 mm² | ədəd | 4
34 | 34 | Mufta POLT 42/1XI 150x240 35 kv Quraşdırma növü: daxili quraşdırma Quraşdırma texnologiyası: istiliklə büzülən Kabel damarlarının sayı: 1 Tam dəst: boltlu kabel ucluqları ilə İzolyasiya növü: Plastik İcazə verilən gərginlik: 35 kV Kabelin en kəsiyi: 150 mm² / 185 mm² / 240 mm² | dəst | 2
35 | 35 | Birləşdirici mufta 12/1x 120-240 10kV Təyinat: metal lent və məftil ekranlı ekranlı tək damarlı plastik izolyasiyalı kabellər üçün Kabel damarlarının sayı: 1 İzolyasiya növü: plastik Quraşdırma texnologiyası: istiliklə büzülən Tam dəst boltlu terminallarla İcazə verilən gərginlik: 6-10 kV Kabelin en kəsiyi, mm² : 120/150/185/240 Kabel növü: zirehli Uzunluğu, mm : 1000 Kabel uyğunluğu : PvP, APvP, PvPG, APvPG YHAKXS, XUHAKXS..., AXEKVCY, CXEKVCY, AXEKVCEY, CXEKVCY, N(A)2XSY | ədəd | 10
36 | 36 | Mufta SMOE-1 birləşdirici 150-240 Zirehlərin mövcudluğu: zirehsiz Quraşdırma növü: daxili və açıq quraşdırma İcazə verilən gərginlik: 1 kV Kabel en kəsik uyğunluğu: 70–120 mm2 Quraşdırma texnologiyası: istiliklə büzülən İzolyasiya növü: plastik izolyasiyalı kabellər üçün (XLPE, PVC və s.) Bağlayıcı ölçüləri (diametr x uzunluq): 29x75 mm Damar sayı: 4 Köynək(ətək) uzunluğu (L1): 650 mm Ölçü D: 80 mm | ədəd | 10
37 | 37 | Kabel VVQ 4X6 mm2 Kabel növü: H05VV-F Nominal gərginlik:400 V Damar sayı və en kəsiyi: 4X6 mm2 | metr | 400
38 | 38 | Kabel VVQ 4X4 mm2 Kabel növü: H05VV-F Nominal gərginlik:400 V Damar sayı və en kəsiyi: 4X4 mm2 | metr | 400
39 | 39 | Kabel torpaqlama (1x35) H07V-K, NYAF – PVC izolyasiyalı, üzlüksüz, tək damarlı, mis ötürücülü əyilə bilən kabel Maksimum işləmə istiliyi: 70° C Maksimum qısa qapanma istiliyi: 160° C (max.5san.) Gərginlik 300-500V/450-750V Damar sayı və en kəsiyi: 1X35 mm2 Rəng: sarı-yaşıl | metr | 400
40 | 40 | Kabel VVQ 3x2,5 Kabel növü: H05VV-F Nominal gərginlik: 300/500 V Damar sayı və en kəsiyi: 3X2,5 mm2 | metr | 400
41 | 41 | Naqil PV 2 х 2,5 Kabel növü: TTR H05VV-F Nominal gərginlik: 300/500 V Damar sayı və en kəsiyi: 2X2,5 mm2 | metr | 350
42 | 42 | Naqil PV 1 х 2,5 H07V-K, NYAF – PVC izolyasiyalı, üzlüksüz, tək damarlı, mis ötürücülü əyilə bilən kabel Maksimum işləmə istiliyi: 70° C Maksimum qısa qapanma istiliyi: 160° C (max.5san.) Gərginlik 300-500V/450-750V Damar sayı və en kəsiyi: 1X2,5 mm2 | metr | 350
43 | 43 | Naqil PV 1 х 1,5 H07V-K, NYAF – PVC izolyasiyalı, üzlüksüz, tək damarlı, mis ötürücülü əyilə bilən kabel Maksimum işləmə istiliyi: 70° C Maksimum qısa qapanma istiliyi: 160° C (max.5san.) Gərginlik 300-500V/450-750V Damar sayı və en kəsiyi: 1X1,5 mm2 | metr | 350
44 | 44 | Naqil 1x4 mm2 H07V-K, NYAF – PVC izolyasiyalı, üzlüksüz, tək damarlı, mis ötürücülü əyilə bilən kabel Maksimum işləmə istiliyi: 70° C Maksimum qısa qapanma istiliyi: 160° C (max.5san.) Gərginlik 300-500V/450-750V Damar sayı və en kəsiyi: 1X4 mm2 | metr | 350
45 | 45 | Naqil 1X6 mm2 H07V-K, NYAF – PVC izolyasiyalı, üzlüksüz, tək damarlı, mis ötürücülü əyilə bilən kabel Maksimum işləmə istiliyi: 70° C Maksimum qısa qapanma istiliyi: 160° C (max.5san.) Gərginlik 300-500V/450-750V Damar sayı və en kəsiyi: 1X6 mm2 | metr | 350
46 | 46 | Kabel ucluğu mis 120mm Tipi: Kabel ucluğu İşci gərginlik: 35kV Materiyal tərkibi: Mis Naqilin en kəsiyi:120mm² Birləşdirici boltun ölçüsü:M16 Quraşdırma novü: Preslə sıxılma | ədəd | 40
47 | 47 | Kabel ucluğu 16mm mis Tipi: Kabel ucluğu İşci gərginlik: 35kV Materiyal tərkibi: Mis Naqilin en kəsiyi:16mm² Birləşdirici boltun ölçüsü:M8 Quraşdırma novü: Preslə sıxılma | ədəd | 40
48 | 48 | Kabel ucluğu 35mm mis Tipi: Kabel ucluğu İşci gərginlik: 35kV Materiyal tərkibi: Mis Naqilin en kəsiyi:35mm² Birləşdirici boltun ölçüsü:M8 Quraşdırma novü: Preslə sıxılma | ədəd | 40
49 | 49 | Kabel ucluğu 6mm mis Tipi: Kabel ucluğu İşci gərginlik: 35kV Materiyal tərkibi: Mis Naqilin en kəsiyi:6mm² Birləşdirici boltun ölçüsü:M6 Quraşdırma novü: Preslə sıxılma | ədəd | 40
50 | 50 | Kabel üçün mis ucluqlar (müxtəlif) Tipi: Kabel ucluğu İşci gərginlik: 10kV Materiyal tərkibi: Mis Naqilin en kəsiyi:2,5-6mm² Birləşdirici boltun ölçüsü:M5 Quraşdırma novü: Preslə sıxılma | ədəd | 6
51 | 51 | Kontaktor 100A 220V Nominal cərəyan In=100 A Qütblərin sayı: 3 Tipi: AC-3 Tezliyi: 50/60 Hs Dolaq tipi (bobbin type) : M7 İP qoruma sinifi: İP20 Nominal gərginlik: 220/400 V | ədəd | 2
52 | 52 | Kontaktor 630 А Nominal cərəyan In=630 A Qütblərin sayı: 3 Tipi: AC-3 Tezliyi: 50/60 Hs Dolaq tipi (bobbin type) : M7 İP qoruma sinifi: İP20 Nominal gərginlik: 220/400 V | ədəd | 2
53 | 53 | Maqnit işəburaxıcı Kontaktor 250A Nominal cərəyan In=250 A Qütblərin sayı: 3 Tipi: AC-3 Tezliyi: 50/60 Hs Dolaq tipi (bobbin type) : M7 İP qoruma sinifi: İP20 Nominal gərginlik: 220/400 V | ədəd | 2
54 | 54 | Maqnit işəburaxıcı 3 faz.40A Nominal cərəyan In=40 A Qütblərin sayı: 3 Tipi: AC-3 Tezliyi: 50/60 Hs Dolaq tipi (bobbin type) : M7 İP qoruma sinifi: İP20 Nominal gərginlik: 220/400 V | ədəd | 6
55 | 55 | Maqnit işəburaxıcı 50А Nominal cərəyan In=50 A Qütblərin sayı: 3 Tipi: AC-3 Tezliyi: 50/60 Hs Dolaq tipi (bobbin type) : M7 İP qoruma sinifi: İP20 Nominal gərginlik: 220/400 V | ədəd | 9
56 | 56 | Elektrik istilik relesi 400 A İstilik releləri 320-400 A Məhsul növü: Diferensial istilik aşırı yük rölesi Şəbəkə növü: AC DC Termal aşırı yükləmə sinfi IEC 60947-4-1 standartlarına uyğun 10A sinif İstilik qorunması tənzimləmə aralığı: 320… 400 A Şəbəkə tezliyi: 0 ... 400 Hz Kontakt sayı: 1 NO + 1 NC Siqnal dövrəsi üçün 5 A icazə verilən cərəyan (NC və NO kontakt üçün) Ölçülər: Bu siyahıda göstərilən kontaktorlar ilə komplektləşdirilməsi mümkün olmalıdır Mühit temperaturu: -60 ... 70 ° C Sıfırlama metodu: Avtomatik manual Montaj üslubu: Birbaşa kontaktora | ədəd | 2
57 | 57 | Elektrik istilik relesi 380-630 A Tip: Termik rele Gərginlik: 380V Qütb sayı:3 Tənzimlənən cərəyan diapazonu: 380-630A | ədəd | 2
58 | 58 | Faz qoruma relesi RM35TF30 vəya analoqu Tipi: Faz qırılma relesi İşci gərginlik: 380V Faza sayı: 3 fazalı Faza ardıcıllığı: L1-L2-L3 Gərginliyə nəzarət: 0.7xUn Tənzim olunan həddən gərginlik düşgüsu:2-20% Tənzim olunan həddən gərginlik yüksəlişi:2-20% İdarəetmə kontakt sayi: quru kontakt 2 ədəd | ədəd | 8
59 | 59 | Yastıq 2322 Yastığın tipi: Rolik tək sıra Daxili diametri: 110mm Çöl diametri: 240mm Eni:50mm Statik yük götürmə:290000N Dinamik yükgötürmə 391000 N Dövrlər sayı (qatı yağ ilə): 2500 dövr/dəq ГОСТ 8328-75 | ədəd | 12
60 | 60 | Yastıq 322 Ölçülər: 110x240x50 mm Dinamik yük reytinqi (C): 458 kN Statik yük reytinqi (C0): 428 kN Yağ yağlanması ilə sürrət həddi: 2800 d/dəq | ədəd | 12
61 | 61 | Diyircəkli yastıq 228 Yastığın tipi: Şarik tək sıra Daxili diametri: 140mm Çöl diametri: 250mm Eni:42mm Statik yük götürmə:150000N Dinamik yükgötürmə 165000 N Dövrlər sayı (qatı yağ ilə): 2500 dövr/dəq ГОСТ 520-89 | ədəd | 10
62 | 62 | Diyircəkli yastıq 324 Yastığın tipi: Şarik tək sıra Daxili diametri: 120mm Çöl diametri: 260mm Eni:55mm Statik yük götürmə:186000N Dinamik yükgötürmə 208000 N Dövrlər sayı (qatı yağ ilə): 2600 dövr/dəq ГОСТ 8338-75 | ədəd | 20
63 | 63 | Diyircəkli yastıq 2324 Ölçülər: 120x260x86 mm Əsas dinamik yük dərəcəsi, C: 915 kN Əsas statik yük dərəcəsi C0: 1 040 kN İstinad sürəti: 2800 dövr/dəq Minimum yük faktoru, kr: 0.38 | ədəd | 20
64 | 64 | Yastıq diyircəkli 317 Yastığın tipi: Şarik tək sıra Daxili diametri: 85mm Çöl diametri: 180mm Eni:41mm Statik yük götürmə:146000N Dinamik yükgötürmə 212000 N Dövrlər sayı (qatı yağ ilə): 3600 dövr/dəq ГОСТ 520-2002 | ədəd | 16
65 | 65 | Yastıq diyircəkli 2317 Yastığın tipi: Rolik tək sıra Daxili diametri: 85mm Çöl diametri: 180mm Eni:41mm Statik yük götürmə:146000N Dinamik yükgötürmə 212000 N Dövrlər sayı (qatı yağ ilə): 3600 dövr/dəq ГОСТ 520-2002 | ədəd | 10
66 | 66 | Yastıq 32326 Yastığın tipi: Rolik tək sıra Daxili diametri: 130mm Çöl diametri: 280mm Eni: 58mm Statik yük götürmə:405000N Dinamik yükgötürmə 539000 N ГОСТ 8328-75 | ədəd | 2
67 | 67 | Yastıq 76326 Yastığın tipi: Rolik tək sıra Daxili diametri: 130mm Çöl diametri: 280mm Eni: 58mm Statik yük götürmə:405000N Dinamik yükgötürmə 539000 N Dövrlər sayı (qatı yağ ilə): 2400 dövr/dəq | ədəd | 2
68 | 68 | Yastıq 6322 Yastığın tipi: Şarik tək sıra Daxili diametri: 110mm Çöl diametri: 240mm Eni:50mm Statik yük götürmə:180000N Dinamik yükgötürmə 203000 N Dövrlər sayı (qatı yağ ilə): 2900 dövr/dəq ГОСТ 8338-75 | ədəd | 2
69 | 69 | Daşınabilən projektor avadanlığı Tipi: Ayaqlı daşınabilən led projektor avadanlığı Avadanlığın gücü:400Vt İşci gərginliyi: 220V Avadanlıqda Led projektorun sayı:4 ədəd Led projektorun kücü: 100Vt Avadanlığın yerdən hündürlüyü;1.5metr | dəst | 2
70 | 70 | Led Projektor 400 Vt Gücü: 400 Vt, İşci gərginlik: 85-245V, İşıq seli: 43000Lm, Gövdə: Alüminium, Mühafizə dərəcəsi: İp66, Model: Səthə quraşdırılan Klimatik icra ГОСТ 15150 УХЛ1 | ədəd | 100
71 | 71 | Led Projektor 200 Vt Gücü: 200 Vt, İşci gərginlik: 230V, İşıq seli: 17000Lm, Gövdə: Alüminium, Mühafizə dərəcəsi: İp66, Model: Səthə quraşdırılan Klimatik icra ГОСТ 15150 УХЛ1 | ədəd | 120
72 | 72 | Led Projektor 100 Vt Gücü: 100 Vt, İşci gərginlik: 230V, İşıq seli: 8000Lm, Gövdə: Alüminium, Mühafizə dərəcəsi: İp66, Model: Səthə quraşdırılan Klimatik icra ГОСТ 15150 УХЛ1 | ədəd | 160
73 | 73 | Led Projektor 50 Vt Gücü: 50 Vt, İşci gərginlik: 230V, İşıq seli: 5750Lm, Gövdə: Alüminium, Mühafizə dərəcəsi: İp66, Model: Səthə quraşdırılan Klimatik icra ГОСТ 15150 УХЛ1 | ədəd | 160
74 | 74 | Projektor led 30VT 220-240V İP65 6500K Gücü: 30 Vt, İşci gərginlik: 230V, İşıq seli: 2700Lm, Gövdə: Alüminium, Mühafizə dərəcəsi: İp66, Model: Səthə quraşdırılan Klimatik icra ГОСТ 15150 УХЛ1 | ədəd | 120
75 | 75 | LED VZQ(EX) işıqlandırıcı 30Vt Gücü: 30 Vt, İşci gərginlik: 230V, Gövdə: Alüminium, Mühafizə dərəcəsi: İp66, Klimatik icra ГОСТ 15150 УХЛ1, Partlayışdan mühafizə 1Ex d IIC T6 Gb X / Ex tb IIIC T85 ˚C Db X | ədəd | 60
76 | 76 | Led işıq panel 64 Vt 600x600mm 3000-4000 K Uzunluq, mm: 595 - Boy, mm: 35 - Genişlik, mm: 595 - Quraşdırma ölçüləri, mm: 580 - Armatur qrupu: LED panel Armstrong tavanlarına quraşdırılmışdır - Məqsəd: Daxili LED işıqlar - Lampanın əsas tətbiqi sahəsi: Ofislər, iclas otaqları, ticarət otaqları, iş mərkəzləri, məktəblər, dəhlizlər və s. - Quraşdırma növü: Asma tavana 600x600 olan Armstrong tipi - İstismar şərtləri: UHL4 - istilik və süni ventilyasiya olan örtüklü otaqlarda işləmə (istilik nəzarəti, aşağı temperatur, aşağı toz konsentrasiyası) - Quraşdırma səthi: Yanmaz materiallar - Dağılma bucağı: 120 - Difüzör: Polistiren - Bədən materialı: Alüminium - Bədən rəngi: Ağ - Toz və nəmdən qorunma IP: 40 - Elektrik təhlükəsizliyi sinfi: II - Balast tipi: Ayrı bir xarici qutuda enerji təchizatı bölməsi - İşıq mənbəyi ömrü: 50,000 saat - Güc faktoru:> 0.9 - Gücü (W): 36 - Rəng göstəricisi indeksi, Ra:> 80 - işıq axını, Lm: 3600 - Mənbə rəng temperaturu, K: 3000 - Nominal gərginlik, V: 220-240 | ədəd | 200
77 | 77 | Led işıqlandırıcı 36 Vt 4000K 600x600mm İşci gərginlik 230V, İşıq seli 3500Lm, Gövdə ağ, Mühafizə dərəcəsi İp44 | ədəd | 320
78 | 78 | Divarüstü çıraq plafon 220x40W Tipi: İşıqlandırıcı Təyinatı:Divarüstü Gərginliyi:220V Gücü : 80Vt Lampa sayı:2 ədəd Mühafizə dərəcəsi:İP 65 | ədəd | 100
79 | 79 | LED lampa 40 Vt Patron E27 220-240V Gücü: 40 Vt, Gərginliyi: 220-240V, Patron ölçüsü: E27, Mühafizə dərəcəsi İp:40 , Tezlik: 50Hs, İşıq rəngi: ağ, İşıq seli :3650Lm | ədəd | 1200
80 | 80 | Led lampa E27 30 Vt 220V Güc: 30 Vt Gərginlik: 220-240 Vt Forma: Ampul İşıq rəngi: ağ Sokolun növü: E27 | ədəd | 1200
81 | 81 | Led lampa 25 Vt E27 220V Güc: 25 Vt Gərginlik: 220-240 Vt Forma: Ampul İşıq rəngi: ağ Sokolun növü: E27 | ədəd | 1200
82 | 82 | Led lampa E27 20Vt 220 v 50Hz Güc: 20 Vt Gərginlik: 220-240 Vt Forma: Ampul İşıq rəngi: ağ Sokolun növü: E27 | ədəd | 1200
83 | 83 | Led spot E27 15 Vt 85-265V Güc: 15 Vt Gərginlik: 220-240 Vt Forma: Ampul İşıq rəngi: ağ Sokolun növü: E27 | ədəd | 1400
84 | 84 | Led E27 12 Vt 220V Gücü: 12 Vt, Gərginliyi: 220-240V, Patron ölçüsü: E27, Mühafizə dərəcəsi İp:40 , Tezlik: 50Hs, İşıq rəngi: ağ, İşıq seli :1080Lm | ədəd | 1000
85 | 85 | Led lampa E14 6vt 50Hz 220v Gücü: 6 Vt, Gərginliyi: 220-240V, Patron ölçüsü: E27, Mühafizə dərəcəsi İp:40 , Tezlik: 50Hs, İşıq rəngi: ağ, İşıq seli :450Lm | ədəd | 120
86 | 86 | Lampa 50Vt Hallogen Gücü: 50 Vt, Gərginliyi: 220-240V, Patron ölçüsü: G9, Mühafizə dərəcəsi İp:40 , Tezlik: 50Hs, İşıq rəngi: sarı, İşıq seli :420Lm | ədəd | 30
87 | 87 | Lampa 40Vt 36V Tipi: közərmə (tornaçı dəzgahlarında istifadə üçün) Güc:40 Vt Un: 36V(AC)/50 Hz İşıq axını - (lm) 580 Rəng istiliyi: 2700 k Patron ölçüsü: E27 Bağlantı versiyası: yivli Qeyd: Lampanın analoqu olaraq eyni parametrli led analoqu verilə bilər | ədəd | 20
88 | 88 | Lampa 40Vt 24V Tipi: közərmə (tornaçı dəzgahlarında istifadə üçün) Güc:40 Vt Un: 24V(AC)/50 Hz İşıq axını - (lm) 580 Rəng istiliyi: 2700 k Patron ölçüsü: E27 Bağlantı versiyası: yivli Qeyd: Lampanın analoqu olaraq eyni parametrli led analoqu verilə bilər | ədəd | 20
89 | 89 | Lampa 12Vt Hallogen Tipi: halogen Güc: 20 Vt Un: 12V(AC)/50 Hz Bağlantı versiyası: G9 Rəng istiliyi: 2700 k Qeyd: Lampanın analoqu olaraq eyni parametrli led analoqu verilə bilər | ədəd | 30
90 | 90 | Lüminiset lampa LB-18 və ya led analoqu Lampanın gücü: 18 Vt Bağlantı növü: G13 | ədəd | 60
91 | 91 | Elektrik patronu Е - 27 (saxsı) Nominal gərginlik:220V Cərəyan: 10A Yuva ölçüsü: E27 Model/versiya: yivli Material: keramika Montaj növü: vintli birləşmə | ədəd | 100
92 | 92 | Elektrik patronu Е - 40 (saxsı) Nominal gərginlik:220V Cərəyan: 16A Yuva ölçüsü: E40 Model/versiya: yivli Material: keramika Montaj növü: vintli birləşmə | ədəd | 100
93 | 93 | Rozetka 1 gözlü Clipsal Montaj növü: Divar içi qutuya bərkitmə Gərginliyi:230V Cərəyanı:16 Amper | ədəd | 40
94 | 94 | Elektrik açarı 2 gözlü Clipsal Elektrik açarı 2 gözlü Montaj növü: Divar içi Gərginliyi:230V Cərəyanı:6 Amper İşci kontakt sayı: 2 | ədəd | 40
95 | 95 | Klipsal tipli elektrik açarı gizli • Montaj növü: Divar içi • Gərginliyi:230V • Cərəyanı:6 Amper • İşci kontakt sayı: 1 | ədəd | 40
96 | 96 | Elektrik vilkası 10A Gərginliyi:230V Cərəyanı:16Amper İşci kontakt sayı: 2 Vilkanın tipi :F (kontaktlar dairəvi,torpaqlanma çıxışlı) | ədəd | 40
97 | 97 | Batareyalı partlayışdan mühafizəli led qəza işıqlandırıcısı Tipi: Batareyalı led işıqlandırıcı Gücü: 30 - 60Vt Gərginliyi: 220V Mühafizə dərəcəsi: İp 66 İcrası: Partlayışdan mühafizəli Ex | ədəd | 40
98 | 98 | Elektrikli kombi 40 kVt Yanacaq: Təbii və maye qaz Güc: 8.30-40.9kVt Yanma kamerası: Bağlı FİƏ:87 İdarəetmə:Elektron Ekran: Rəqəmsal Ölçüləri: 450x710x240 Çəkisi:36 | dəst | 1
99 | 99 | UPS 3000VA Gücü:3000VA Minimal ərginliyi: 180V Maksimal gərginliyi: 287V Çıxış gərginliyi:230V Qabarit ölçüləri:197x435x544 мм | ədəd | 4
100 | 100 | Dizel generatoru 32 kVA kabinli Tipi: Dizel generator Gərginlik:380V Faza sayı: 3 fazalı Generatorun gücü: 32kVA Təyinatı: Bayır tipli | ədəd | 1
101 | 101 | Akkumlyator 12V 20AH USL120200-2 Gərginlik:12V Həcm: 20AH Uzunluq:181mm Eni:77 | ədəd | 4
102 | 102 | Akkumulyator 12V 90Ah Sprinter Akkumulyatorun gərginliyi, V: 12 Akkumulyatorun həcmi, А·s: 90 Akkumulyatorun növü: Turşulu-qurğuşunlu (SLA) Servis: Servis olunmayan Polyarlıq: "0" (+ sağdan) Uzunluğu, mm: 353 Eni, mm: 175 Hündürlüyü, mm: 190 Çəki, kq: 21.6 | ədəd | 9
103 | 103 | Akkumulyator 12V 190Ah 1200 Gərginlik 12V Tip:Qurquşun-turşu (SLA) Həcm: 190AH Təyinatı: Yük maşınları, Generatorlar Qütblük:"1" (+ soldan) Birləşmələr: Evro 1 Uzunluq:513mm Eni: 223mm Hündürlük 195mm Çəkisi: 47kQ | ədəd | 6
104 | 104 | Stop solenoidi DG 150 kVA İşci gərginlik: 24V Təyinatı: Dizel generator Generatorun tipi: Volvo-Penta 150kVA | ədəd | 4
105 | 105 | Yağ datciki 0-10 bar, generator üçün Təyinatı: Dizel generatorları Qidalanma gərginliyi: 24V Yağ təzyiqi: 0-10 bar | ədəd | 4
106 | 106 | Yağ filtri LF 3321 Hissə nömrəsi: LF 3321 | ədəd | 10
107 | 107 | Yanacaq filtri FF 5074 Hissə nömrəsi: FF 5074 | ədəd | 10
108 | 108 | Hava filtri (generator AKSA APD 20A üçün ): Generator gücü : 20 kVA | ədəd | 10
109 | 109 | Fotorele 25 A Gərginlik:220V: Maksimal güc:5500Vt Cərəyan:25A Mühafizə dərəcəsi İP: 44 Tənzimlənən işıq həddi: 5-50Lk | ədəd | 12
110 | 110 | Gərginlik göstəricisi Tezlik diapazonu: 50 Hz Minimum gərginlik: 6000 V Maks. gərginlik: 10000 V Zəng melodiyası: yox Ölçmə üsulu: təmassız Gövdə materialı: plastik Enerji təchizatı növü: batareya ilə Batareyanın ölçüsü: CR2032 Ekran: yox | ədəd | 24
111 | 111 | Göstərici rele PEU11-11-2-40U3 220V Relenin tipi: PEU11-11-2-40U3 və ya analoqu Nominal təchizat gərginliyi: ~ 220 V Tezlik: 50/60 Hz Qida blokunun istehlak etdiyi enerji,(VA): 1,75 Nominal cərəyan, (A) : 0,060 Əməliyyat gərginliyi və ya cərəyan: 0,9 Inom | ədəd | 24
112 | 112 | Fazirovka cihazı UPSF-10 6-10kV İcra 1 Göstəricinin işə düşmə gərginliyi:1500V Maksimal işçi gərginlik: 10kV Ölçmə metodu:kontaktlı İndikasiya növü: İşıqlı | ədəd | 4
113 | 113 | Meqaommetr M4100/5 2500V Unit Ut 512 A və ya analoqu Əsas xüsusiyyətləri: Müqayisəli ölçmə aparmaq imkanı, Ölçmə zamanı yüksək gərginlikdən istifadə barədə xəbərdarlıq, Polarizasiya indeksinin ölçülməsi (PI), Maksimum ölçmə müddəti: 15 dəqiqə, Böyük, oxuna bilən LCD displey, arxa işıqlandırma, Aşağı batareya səviyyəsi siqnalı Açıq dövrə gərginliyi: Test gərginliyi + 20% | ədəd | 4
114 | 114 | Izolent Dolaqdakı lentin uzunluğu: 25m Lentin qalınlığı: 0,17mm Lentin eni:18mm İlkin vəziyyətindən kritik uzanma həddi:240% Gərginliyə dözümlülük: 600V-a qədər, Dartılmada dözümlülük: 25 mPa | ədəd | 240
115 | 115 | Kəlbətin Kəlbətin dəsti dielektrik(yastı dodaq, dəyirmi dodaq və kəsici) Alət sayı:3 Tutacaq materialı: çox kompanentli Tutacağın elektrik keçericiliyi:dielektrik Alətlərin uzunluğu: kəlbətin-20cm, yan kəsici-16cm, uzunburun dəyirmi dodaq-16cm Növü: dəst | ədəd | 39
116 | 116 | Atma açar dəsti 6-32 nakidnoy Açarın tipi:atma əyri Açarın müqdarı:12 ədəd Açarın ölçüləri : 6-7;8-9;10-11;12-13;14-15;16-17;18-19;20-22;21-23;24-27;25-28;30-32мм | dəst | 26
117 | 117 | Atma açar 8-36 qayka-atma Açarın tipi:qayka-atma Açarın müqdarı:14 ədəd Açarın ölçüləri : 8-8;10-10;12-12;14-14;16-16;17-17:18-18;20-20;22-22;24-24;27-27;30-30; 32-32;36-36мм | dəst | 8
118 | 118 | Amperkleş 0,4kV Dəyişən cərəyan: 20/200/400 Amper Gərginlik (sabit): -2/20/200/1000 Volt Gərginlik (dəyişən):~200/750 Müqavimət: 0,2/20/2000 Səs indikatoru :˂50Om Qida mənbəyi: 9V “Krona” Açılma həddi: 50mm | ədəd | 12
119 | 119 | Tester rəqəmsal 9205 Cihazın növü: Rəqəmsal multimetr Ölçü diapazonu Sabit cərəyan: 20A-dək Dəyişən cərəyan: 20A-dək Dəyişən gərginlik:700V-ta dək Sabit gərginlik: 1000V-ta dək Müqavimət: 200mkf Qida mənbəyi: "Krona" 6F22(9V) Səs siqnalı:var | ədəd | 13
120 | 120 | Vintaçan dəsti dielektrik Vintaçan dəsti dielektrik (3 ədəd düz və 3 ədəd fiqurlu) • Qablaşmanın uzunluğu:310mm • Qablaşmanın tipi:asma rəf • Tutacağın forması: düz • Tipi: dielektrik • Predmet sayı: 6 • Maqnitlilik xüsusiyyəti:var Ölçüləri: SL4*100 мм, SL5*100 мм, SL6*150 мм, Ph0*80 мм, Ph1*100 мм, Ph 2*150 мм • Ucluqların növü: SL, PH | dəst | 16
121 | 121 | Dielektrik kəlbətin Alət təyinatı: peşəkar istifadə üçün Tutacaqların dielektrik izolyasiya materialının dayanıqlığı: 1000 V | ədəd | 24
122 | 122 | Vintaçan Vintaçan(3 ədəd düz və 3 ədəd fiqurlu) • Qablaşmanın uzunluğu:310mm • Qablaşmanın tipi:asma rəf • Tutacağın forması: düz • Tutacaqda komponent sayı: 2 • Predmet sayı: 6 • Maqnitlilik xüsusiyyəti:var Ölçüləri: SL4*100 мм, SL5*100 мм, SL6*150 мм, Ph0*80 мм, Ph1*100 мм, Ph 2*150 мм • Ucluqların növü: SL, PH | dəst | 28
123 | 123 | Kəlbətin kəsici böyük Tutacaq materialı: çox kompanentli Tutacağın elektrik keçiriciliyi: dielektrik Alətlərin uzunluğu: 20 sm | ədəd | 30
124 | 124 | Dielektrik rezin əlcək Materialı: lateks Nominal gərginliyi: 10 kV Uzunluq: 350 mm | cüt | 30
125 | 125 | Dielektrik nərdivan Nərdivanın uzunluğu : 4m Eni:380mm Sütunların materialı: Seçilmiş ağac növündəndir Nazik pillələrin materialı: Seçilmiş ağac növündəndir Bərkidilmə növü:Vintlə bərkidilmiş | ədəd | 10
126 | 126 | Dielektrik rezin xalça 75x75 Materialı: rezin Keçiriciliyi: dielektrik Nominal gərginliyi: 10kV Ölçüləri: 750x750x6 mm | ədəd | 32
127 | 127 | Dielektrik açar dəsti Ölçü, mm: 10, 12, 13, 14, 17, 19 Material: Polad Çəki: 500 q Dəstə daxildir: Qayka açarları Rəng: Gümüşü Dielektrik izolyasiya materialının gərginliyi: 1000V | dəst | 20
128 | 128 | Termometr məsafədən idarə olunan Çəkisi:0.6kq Şəkil tezliyi: 50 Hs Minimal çəkiliş məsafəsi:0.1metr Maksimal çəkiliş məsafəsi:21 metr Maksimal temheratur həddi: 350 °C Minimal temperatur həddi: -20 Video və şəkil çəkmə : var İşci temperatur: -10 °C -dən +50°C -dək | ədəd | 4
129 | 129 | Patron açar dəsti 6-30 Tipi: Trişotkalı (başlıq) patron açar dəsti Dəstin növü: Trişotkalı Başlıqların sayı: 32 Açarın ölçüləri : 6;8;10;12;14;16;17;19;22 ;24; 27;30; 32; 36мм Qutunun materialı: metal Qutunun tipi:Qapaqlı çanta | dəst | 5
130 | 130 | Altıüzlü açar dəsti Dəstin qablaşdırılması: asılqan tipli Açar sayı: 7 ədəd Ölçü həddi: 4 , 6, 8,10,12 ,14,16 mm | dəst | 44
131 | 131 | Açar dəsti-trişotka Dəstin növü: Trişotkalı Başlıqların sayı: 32 Qutunun materialı: Plasmas Qutunun tipi:Qapaqlı çanta | bağlama | 28
132 | 132 | Açıq ağız açar dəsti 6-32 Metal hissənin materialı: Polad Qoruyucu örtük: sink (Ts9.hr.btsv), nikel-xrom (N6.H.b). Çəkisi: 0,44 kq Dəstə daxildir: Qayka açarları | dəst | 28
133 | 133 | Elektrik uzadıcı 3 m 3 gözlü Uzunluğu: 3 m Yuva sayı: 3 Torpaqlama mövcudluğu: var Nominal cərəyan və gərginlik: 16A, 400V | ədəd | 3
134 | 134 | Elektrik uzadıcı 3 m 5 gözlü Uzunluğu: 3 m Yuva sayı: 5 Torpaqlama mövcudluğu: var Nominal cərəyan və gərginlik: 16A, 400V | ədəd | 5
135 | 135 | Elektrik uzadıcı 5 m 3 gözlü Uzunluğu: 5 m Yuva sayı: 3 Torpaqlama mövcudluğu: var Nominal cərəyan və gərginlik: 16A, 400V | ədəd | 6
136 | 136 | Elektrik UZADICI 50 M BARABANLA Uzunluğu: 50 m Yuva sayı: 4 Torpaqlama mövcudluğu: var Nominal cərəyan və gərginlik: 16A, 400V | ədəd | 7
137 | 137 | Elektrik uzadıcı 6 gözlü Uzunluğu: 5 m Yuva sayı: 6 Torpaqlama mövcudluğu: var Nominal cərəyan və gərginlik: 16A, 400V | ədəd | 6
138 | 138 | Standart qapı klidi (y/stansiyalar üçün) Kilid bağlantısı :sadə mexanizmli xüsusi açarla | dəst | 20
139 | 139 | Tozsoran (Sənaye tipli) Tipi: Sənaye Tipli Gücü:1000Vt Gərginliyi: 220 V Təmizləmə növü: Nəm və quru Şlanqının qalınlığı: 35mm Şlanqın uzunluğu:1.9metr | ədəd | 4
140 | 140 | Stasionar tipli radiostansiya Model: Motorola DM4400E və ya analoqu Diapazon: VHF İşləmə tezliyi diapazonu : 136 - 174 MHz Transmitter gücü: 1 - 45 Vt Kanalların sayı: 99 Dəstləşdirmə: Qida bloku ilə | ədəd | 5
141 | 141 | Antena VHF radiostansiya üçün COMROD AV7 Tezlik diapazonu: 156-162 MHz, VSWR < 1,5:1 145-165 MHz, VSWR < 2:1 Nominal müqavimət: 50 Om Güc dərəcəsi: 100 Vt Polarizasiya Şaquli Bağlayıcı: UHF (female) standartı, N tipli DC torpaqlama mövcudluğu : tələb olunur İP dərəcəsi: İP 67 Hündürlük(uzunluğu): 1.25 m Küləyin güc reytinqi: 55 m/s | dəst | 2
142 | 142 | Əl radiostansiyası Model: Motorola DP1400 və ya analoqu Diapazon: UHF 403-527 MHz İşləmə tezliyi diapazonu:, 403 – 470 MHz Transmitter gücü: 1-4 Vt Kanalların sayı: 16 | ədəd | 14
143 | 143 | Radiostansiya Motorola CP-140 üçün batareya Batareya tərkibi : NiMH (Upstart) Gərginlik: 7,5 V Tip: təkrar enerji doldurula bilən Tutumu: 1600 mAh | ədəd | 14
144 | 144 | Telefon aparatı Gigaset DA710 (analoq) Tipi: Telefon aparatı Yaddaşındakı nömrələr: 8 Ekran: Rəqəmsal | ədəd | 25
145 | 145 | Telefon aparatı Siemens OPTİPOİNT 500 (rəqəmsal) Tipi: Rəqəmsal telefon aparatı Ekran: Rəqəmsal | ədəd | 16
146 | 146 | Telefon kabel Növü: Spiralşəkilli Konnektor növü: RJ11 | metr | 40
147 | 147 | Telefon-priz birləşdirici kabel (3m-lik) Kabel uzunluğu: 3 m Konnektor növü:RJ45 | ədəd | 40
148 | 148 | Telefon-priz birləşdirici kabel (5m-lik) Kabel uzunluğu: 5 m Konnektor növü:RJ45 | ədəd | 20
149 | 149 | Marker (rəngli) | ədəd | 50
150 | 150 | Maye sabun 5L | ədəd | 150
151 | 151 | Maye sabun Palmolive 300ml | ədəd | 150
152 | 152 | Mebel yağı PRONTO | ədəd | 300
153 | 153 | Mikrofiber təmizlik bezi | ədəd | 300
154 | 154 | Qabyuyan vasitə Fairy 1 l | ədəd | 200
155 | 155 | Qabyuyan vasitə Comet toz 475 qr | ədəd | 180
156 | 156 | Şotka xalca yumaq üç. | ədəd | 10
157 | 157 | Şüşəsilən Clin 500ml | ədəd | 200
158 | 158 | Təmizləyici vasitə Domestos 750qr | ədəd | 350
159 | 159 | Yuyucu maddə Mister Muskul 750qr | ədəd | 200
160 | 160 | Yuyucu toz Pemos avtomat 1əd-350qr | ədəd | 200
161 | 161 | Arxiv qovluğu ensiz | ədəd | 200
162 | 162 | Arxiv qovluğu enli 8sm Eurozone | ədəd | 200
163 | 163 | Bıçaq kağız kəsmək üçün | ədəd | 100
164 | 164 | Bloknot sərt qapaqlı 200 vərəq | ədəd | 50
165 | 165 | Çay dəsmalı | ədəd | 55
166 | 166 | Dəftərxana kitabı 100 VƏRƏQ | ədəd | 200
167 | 167 | Dəftərxana kitabı 40 VƏRƏQ | ədəd | 200
168 | 168 | Dəftərxana kitabı 60 VƏRƏQ | ədəd | 200
169 | 169 | Dəlgec 20 vərəq | ədəd | 30
170 | 170 | Sabun | ədəd | 500
171 | 171 | Əski döşəmə silmək üçün,dəstəkli 50sm | dəst | 70
172 | 172 | Fayl şəffaf 80 mikr.100 ədədli Eurozone | bağ | 200
173 | 173 | Fayl şəffaf 35 mikr.100 ədədli Eurozone | bağ | 200
174 | 174 | Fırça şüşə sil.Accord dəstək.60sm 2m | ədəd | 50
175 | 175 | Kağız A3 | bağ | 50
176 | 176 | Kağız A4 80q 500vər. | bağ | 2500
177 | 177 | Karandaş POZANLI | ədəd | 200
178 | 178 | Pozan | ədəd | 100
179 | 179 | Qısqac 19mm | ədəd | 250
180 | 180 | Qısqac 25 mm QOST 38-87 | ədəd | 250
181 | 181 | Qısqac 32mm | ədəd | 250
182 | 182 | Qısqac 41 mm (108x12) | ədəd | 250
183 | 183 | Qısqac 51 mm 60x12 | ədəd | 250
184 | 184 | Qovluq 1 sıxaclı, 1 yaylı ISO 9001:2008 | ədəd | 100
185 | 185 | Qovluq 1 yaylı ISO 9001:2008 | ədəd | 100
186 | 186 | Stepler simi 24/6 1000 ədəd | qutu | 300
187 | 187 | Stepler simi N10 1 | qutu | 100
188 | 188 | Simsökən Forpus | ədəd | 50
189 | 189 | Skoç kiçik | ədəd | 60
190 | 190 | Kağız skoç enli | ədəd | 60
191 | 191 | Skrepka | qutu | 500
192 | 192 | Stepler 24/6 | ədəd | 80
193 | 193 | Stepler N10 10 vərəq Eurozone | ədəd | 50
194 | 194 | Skoba 24/6 atepler üçün | qutu | 300
195 | 195 | Şüşə silmək üçün parça | ədəd | 100
196 | 196 | Təmizləmə bezi 3 ədədli stol üçün | ədəd | 400
197 | 197 | Təmizləyici vasitə Utyonok | ədəd | 200
198 | 198 | Təmizləyici vasitə Pronto 300ml | ədəd | 400
199 | 199 | Xətkeş | ədəd | 100
200 | 200 | Asma qıfıl | ədəd | 12
201 | 201 | Baçok üçün şlanq | ədəd | 100
202 | 202 | Baçok unitaz üçün | ədəd | 10
203 | 203 | Balta | ədəd | 20
204 | 204 | Balta böyük | ədəd | 10
205 | 205 | Batareya AA Duracell | ədəd | 50
206 | 206 | Batareya D 1,5V Varta | ədəd | 6
207 | 207 | Bel kürəkli (lapatka) | ədəd | 50
208 | 208 | Bel sapı ilə birlikdə | ədəd | 150
209 | 209 | Birləşdirici şlanq 60sm ucu qayka | ədəd | 100
210 | 210 | Dəftərxana qayçısı | ədəd | 80
211 | 211 | Dırmıq (sapı ilə) | ədəd | 50
212 | 212 | Döşəmə yunaq üçün taxta | ədəd | 30
213 | 213 | Duş aftafa | ədəd | 50
214 | 214 | Duş şlanqı | ədəd | 50
215 | 215 | Duş aftafa suqarışdırıcı ilə | ədəd | 50
216 | 216 | Döşəmə silən əski 50x70 | ədəd | 200
217 | 217 | Əski masa silmək üçün 3əd. Smart | bağ | 350
218 | 218 | Fırça kafel yumaq üçün | ədəd | 30
219 | 219 | Fırça toz almaq üçün | ədəd | 20
220 | 220 | Havatəravətləndirici aparat | ədəd | 10
221 | 221 | Hava təravətləndirici balon | ədəd | 50
222 | 222 | Həyət süpürgəsi | ədəd | 100
223 | 223 | Kalkulyator | ədəd | 60
224 | 224 | Qapı qıfılı | ədəd | 12
225 | 225 | Qələm diyircəkli | ədəd | 5000
226 | 226 | Qələm gelli | ədəd | 100
227 | 227 | Qeyd kağızı qutuda | bağ | 200
228 | 228 | Qeyd kağızı yapışqanlı | bük | 200
229 | 229 | Salfetka mətbəx üçün | bük | 250
230 | 230 | Salfetka Papia tualet üçün | bük | 200
231 | 231 | Salfetka QUTU SELPAK | ədəd | 100
232 | 232 | Şlanq 60sm suqarışdırıcı üçün | ədəd | 100
233 | 233 | Şlanq D15 | metr | 200
234 | 234 | Su şlanqı D20 | metr | 200
235 | 235 | Su tərəzisi 60sm | FT | 8
236 | 236 | Süpürgə otaq üçün | ədəd | 100
237 | 237 | Süpürgə xəkəndaz dəsti | dəst | 20
238 | 238 | Smistitel moyka üçün | ədəd | 100
239 | 239 | Şlanq 50sm smesitel üçün | ədəd | 100
240 | 240 | Unitaz baçokunun iç hissəsi | ədəd | 20
241 | 241 | Vanish rəng.palt.üç.ləkə təmizləyən 2L | ədəd | 50
242 | 242 | Vedrə dəmir 10L | ədəd | 20
243 | 243 | Xalça silmək üçün dəstəkli firça | ədəd | 20
244 | 244 | Xəkəndaz plastmas | ədəd | 30
245 | 245 | Yaba sapı ilə birlikdə | ədəd | 40
246 | 246 | Yuyucu toz Persil 10kq | ədəd | 120
247 | 247 | Zərf A3 | ədəd | 100
248 | 248 | Zərf A4 | ədəd | 100
249 | 249 | Zərf A5 | ədəd | 100
250 | 250 | Zibil kisəsi böyük | bağ | 400
251 | 251 | Zibil torbası | bağ | 400
252 | 252 | Plomb | dəst | 43000
253 | 253 | Su, içməli İpəksu1000 19L AZS 282-2007 | ədəd | 12000
254 | 254 | Su, içməli İpəksu1000 0.33L plastik qablarda | ədəd | 7000
255 | 255 | Kondisioner-45 m2 | ədəd | 5
256 | 256 | Kondisioner-80 m2 | ədəd | 2
257 | 257 | Soyuducu 2 qapılı ( həcmi 250 litrlik) | ədəd | 7
258 | 258 | Elektriklə işləyən soba 4 gözlü (stolüstü) | ədəd | 5
259 | 259 | Elektriklə işləyən soba 2 gözlü (stolüstü) | ədəd | 20
260 | 260 | Qazla işləyən soba 4 gözlü (stolüstü) | ədəd | 4
261 | 261 | Elektrik samovarı-5 litrlik (stolüstü) | ədəd | 10
262 | 262 | Elektrik çaynik dəsti (1,7-2 lt-lik stolüstü) | dəst | 100
263 | 263 | Otbiçən maşın (elektriklə işləyən təkərli ) | ədəd | 6
264 | 264 | Otbiçən maşın (yanacaqla işləyən təkərli) | ədəd | 10
265 | 265 | Paltaryuyan maşın (8 kq-lıq) | ədəd | 2
266 | 266 | İsti və soyuq su dispenseri | ədəd | 15
267 | 267 | İş masası (70x170 sm siyirtməli, 2 gözlü açar ilə) | ədəd | 4
268 | 268 | İş masası (70x140 sm siyirtməli, 2 gözlü, açar ilə) | ədəd | 8
269 | 269 | İş masası (90x180 sm siyirtməli, 2 gözlü, açar ilə) | ədəd | 8
270 | 270 | Kreslo hündürarxalı (parçadan) | ədəd | 10
271 | 271 | Kreslo hündürarxalı dəridən (rəhbər işçilər üçün) | ədəd | 6
272 | 272 | Kreslo hündürarxalı (dəridən) | ədəd | 10
273 | 273 | Stul ISO markalı (oturcağı parçadan) | ədəd | 150
274 | 274 | İclas masası, 8 nəfərlik (rəis otağı üçün) | dəst | 1
275 | 275 | Divan açılıb yığılan ( 3-4 nəfərlik, parçadan, qəhvəyi rəngdə) | ədəd | 2
276 | 276 | Mətbəx masası (4 nəfərlik,dəmirdən üstü taxta1.20x0.60) | ədəd | 8
277 | 277 | Mətbəx üçün stul (oturacağı taxtadan) | ədəd | 100
278 | 278 | Mətbəx üçün stəkan (su, ayran və.s) | ədəd | 100
279 | 279 | Mətbəx üçün dayaz boşqab | ədəd | 100
280 | 280 | Mətbəx üçün dərin boşqab | ədəd | 100
281 | 281 | Mətbəx üçün qazan 10 litr-lik | ədəd | 10
282 | 282 | Mətbəx üçün qazan 5 litr-lik | ədəd | 16
283 | 283 | Armudu stəkan nəlbəki ilə birlikdə | ədəd | 48
284 | 284 | Çay qaşığı | ədəd | 12
285 | 285 | Limon qaşığı | ədəd | 6
286 | 286 | Limon üçün nəlbəki (razetka) | ədəd | 6
287 | 287 | Bıçaq limon üçün | ədəd | 6
288 | 288 | Qənd qabı (orta ölçülü plastmasdan) | ədəd | 6
289 | 289 | Padnus (orta ölçülü plastmasdan) | ədəd | 10
290 | 290 | Padnos (dəmir orta ölçülü) | ədəd | 10
291 | 291 | Meyvə qabı (orta ölçülü) | ədəd | 3
292 | 292 | Süfrə sadə | metr | 10
293 | 293 | Süfrə stolüstü 160x180 | ədəd | 10
294 | 294 | Şirniyyat qabı (süfrə üçün) | ədəd | 12
295 | 295 | Samovar 40 litrlik ( odunla yanan) | ədəd | 2
296 | 296 | Çarpayı-2 mərtəbəli (dəmirdən) | dəst | 4
297 | 297 | Yataq dəsti (yorğanüzü,döşəküzü,balış üzü) | dəst | 20
298 | 298 | Yorğan yun və ya panbıqdan (210x90 göy və ya qəhvəyi rəngdə) | ədəd | 20
299 | 299 | Döşək yun və ya panbıqdan (210x90 göy və ya qəhvəyi rəngdə) | ədəd | 20
300 | 300 | Balış (sindifon materialdan, 75x75 sm, mavi və ya qəhvəyi rəngdə) | ədəd | 20
301 | 301 | Yun ədyal (210x120 göy və ya qəhvəyi rəngdə) | ədəd | 20
302 | 302 | Azərbaycan Bayrağı (100-150 qalın parçadan çöl üçün) | ədəd | 6
303 | 303 | Azərbaycan Bayrağı (stolüstü parçadan) | ədəd | 100
304 | 304 | SOCAR Bayrağı (stolüstü parçadan) | ədəd | 100
305 | 305 | Paltar asmaq üçün asılqan (möhkəm materialdan) | ədəd | 50
306 | 306 | Su qızdırıcı 80 lt (elektriklə) 50 Hs, 220 V, 1.5 Kvt | ədəd | 2
307 | 307 | Su qızdırıcı 100 lt (elektriklə) 50 Hs, 220 V, 1.5 Kvt | ədəd | 2
308 | 308 | Su qızdırıcı 50 lt (elektriklə) 50 Hs, 220 V, 1.5 Kvt | ədəd | 2
309 | 309 | Yağ radiatoru qızdırıcı 10-12 seksiyalı ( elektriklə) | ədəd | 10
310 | 310 | Kombinin qızdırıcı radyatoru 80 sm-1m-lik panel | ədəd | 150
311 | 311 | Su qızdırıcısının teni (ehtiyat hissəsi) | ədəd | 20
312 | 312 | Skamya 3-4 nəfərlik (idarənin yaşıllaşdırılmış həyətyanı sahəsi üçün, oturacağı taxtadan) | ədəd | 6
313 | 313 | Jalyüz pərdə (pəncərələr üçün) | m2 | 400
314 | 314 | Su nasosu MKP 62-1 50 HZ, 2850 min. (gidroforlu) | ədəd | 15
315 | 315 | Plastik qapı kilidi | ədəd | 10
316 | 316 | Dəmir qapı kilidi (vaz) | ədəd | 30
317 | 317 | Vintelyator (sanitar qovşaq üçün) | ədəd | 15
318 | 318 | Çaydan sadə 5-6 litrlik | ədəd | 2
319 | 319 | Dəm çayniki sadə orta ölçüdə | ədəd | 4
320 | 320 | Sobanın içi üçün şüşə tava 26 sm | ədəd | 3
321 | 321 | Kombi 32 kVt (qızdırıcı) | ədəd | 1
322 | 322 | Televizor 102sm Samsung LED rəqəmsal | ədəd | 4
323 | 323 | Boru D720x8 (60,0 metr) | ton | 8.43
324 | 324 | Boru 530x8 | ton | 6.2
325 | 325 | Boru D325x8 (60,0 metr) | ton | 3.75
326 | 326 | Şpaklyovka astar | kq | 400
327 | 327 | Şpaklyovka üzlük | kq | 400
328 | 328 | Mata Mətanət | kq | 600
329 | 329 | Əhəng | kq | 800
330 | 330 | Pas əleyhinə boya boz rəngdə | kq | 600
331 | 331 | Boya alüminium | kq | 650
332 | 332 | Boya ağ antipas | kq | 300
333 | 333 | Boya ağ | kq | 400
334 | 334 | Boya sarı | kq | 450
335 | 335 | Boya qırmızı | kq | 450
336 | 336 | Boya qara | kq | 450
337 | 337 | Boya yaşıl | kq | 200
338 | 338 | Boya göy | kq | 275
339 | 339 | Boya döşəmə üçün | kq | 70
340 | 340 | Lak | litr | 50
341 | 341 | Emulsiya daxili | kq | 600
342 | 342 | Emulsiya fasad | kq | 750
343 | 343 | Həlledici | litr | 400
344 | 344 | Diyircəkli fırça 10sm | ədəd | 120
345 | 345 | Diyircəkli fırça 20sm | ədəd | 120
346 | 346 | Fırça | ədəd | 100
347 | 347 | Şüşəli pambıq | m2 | 340
348 | 348 | Qaynaq çubuğu Askaynak ASB-248 f3,25 mm | kq | 800
349 | 349 | Qaynaq çubuğu Askaynak ASB-248(E7018)2mm | kq | 470
350 | 350 | Qaynaq çubuğu Askaynak ASB-248(E7018)4mm | kq | 330
351 | 351 | Qaynaq çubuğu Askaynak ASR-143(E6013)4mm | kq | 60
352 | 352 | Qaynaq çubuğu Askaynak ASR-143(E6013)2mm | kq | 90
353 | 353 | Qaynaq çubuğu Askaynak ASR-143 f3,2 mm | kq | 190
354 | 354 | Laqonda daşı 115x3 | ədəd | 550
355 | 355 | Laqonda daşı 115x6 | ədəd | 350
356 | 356 | Laqonda daşı 230x3 | ədəd | 550
357 | 357 | Laqonda daşı 230x6 | ədəd | 300
358 | 358 | Astar Poliken 919 S | kq | 380
359 | 359 | İzolyasiya lenti Poliken 980-25 | kq | 1200
360 | 360 | Xarici örtük Poliken 955-25 | kq | 600
361 | 361 | Protektor ПМ-20У | ədəd | 32
362 | 362 | Bitum | kq | 250
363 | 363 | Maye qaz | ton | 3
364 | 364 | Oksigen | m3 | 4000
365 | 365 | Ruletka 5 m | ədəd | 20
366 | 366 | Ruletka 50 m | ədəd | 10
367 | 367 | Yanmış məftil | kq | 150
368 | 368 | Asbest vərəqə | kq | 50
369 | 369 | Sement | ton | 30
370 | 370 | Nəzarət Ölçü Sütunu (NÖS) | ədəd | 60
371 | 371 | Km göstəriciləri (dəmir-beton) | ədəd | 100
372 | 372 | Xəbərdaredici nişan | ədəd | 100
373 | 373 | Optik nivelir (geodeziya aləti) RGK N-55 | dəst | 1
374 | 374 | Tras axtarıcısı (Трассоискатель Radiodetection RD8200G) | ədəd | 1
375 | 375 | GPS (mövqetəyinetmə cihazı) | ədəd | 1
376 | 376 | Daşınan müqayisə elektrodu (ЭНЕС-5М) [Электрод сравнения переносной] | ədəd | 1
377 | 377 | УТ-98 СКАТ (ultra səsli qalınlıq ölçən) | ədəd | 2
378 | 378 | Qəza-bərpa dəstələri üçün daşınan tipli rezin parça çən (МЭР-200 мобильный эластичный резервуар) | ədəd | 1
379 | 379 | Hermetikliyə nəzarət qurğusu (Установка для контроля герметичности НВМ-5) | ədəd | 1
380 | 380 | Testo 350 (qazanalizator) | ədəd | 1
381 | 381 | Sanitar qovşağı (səyyar) | ədəd | 5
382 | 382 | Konteyner 11x3 metr (səyyar) | ədəd | 1
383 | 383 | Pnevmatik tıxac Dş700 (ЗНГ-700-П) | ədəd | 3
384 | 384 | Pnevmatik tıxac Dş500 (ЗНГ-500-П) | ədəd | 3
385 | 385 | VVQ-4x16 tipli qidalandırıcı kabel | metr | 100
386 | 386 | Kabel ucluğu, 70mm2 | ədəd | 16
387 | 387 | Hava kompressoru (Kompressor Einhell TH-AC 240/50/10 OF) | ədəd | 2
388 | 388 | Neft dağılmalarının qarşısını alan bon (АБЗ-500) | ədəd | 200
389 | 389 | Gödəkçə-isti astarlı p/p, fəhlə | ədəd | 700
392 | 390 | Kombinezon p/p | ədəd | 40
393 | 391 | Kostyum -odadavamlı maddə hopdurulmuş, p/p | dəst | 240
395 | 392 | Kostyum p/p (fəhlə üçün) | dəst | 780
397 | 393 | Kostyum (brezentdən) | dəst | 40
398 | 394 | Plaş-su keçirməyən | ədəd | 120
399 | 395 | Xələt-turşuya davamlı, maddə hopdurulmuş | ədəd | 30
400 | 396 | Xələt – şalvarlı | dəst | 60
401 | 397 | Köynək qısaqol, fəhlə (göy 900, ağ 350 ədəd) | ədəd | 1250
403 | 398 | Çəkmə -qısaboğaz | cüt | 500
404 | 399 | Çəkmə-qısaboğaz MTİ üçün | cüt | 100
405 | 400 | Çəkmə uzunboğaz –kirzdən | cüt | 230
406 | 401 | Uzunboğaz çəkmə (rezindən) | cüt | 20
407 | 402 | Dəbilqə (göy 250, ağ 100 ədəd) | ədəd | 350
409 | 403 | Dəbilqəaltı papaq | ədəd | 500
410 | 404 | Əlcək -beşbarmaqlı | cüt | 4200
412 | 405 | Əlcək -kombina edilmiş | cüt | 5000
413 | 406 | Əlcək -rezindən | cüt | 250
414 | 407 | Əlcək -qaynaqçı üçün | cüt | 120
415 | 408 | Eynək-qoruyucu | ədəd | 600
416 | 409 | Kəmər qoruyucu | ədəd | 10
417 | 410 | Respirator-qoruyucu | ədəd | 30
418 | 411 | Qulaqcıq (səs-küy əleyhinə) | ədəd | 100
419 | 412 | Şlem –qoruyucu çilingər üçün | ədəd | 120
420 | 413 | Şlem –qoruyucu qaynaqçı üçün | ədəd | 11
421 | 414 | Təhlükəsizlik lenti 200 m-lik | bağ | 100
422 | 415 | ƏM üzrə təlimat jurnalları | ədəd | 500
423 | 416 | Təsərrüfat sabunu (200q) | ədəd | 10000
424 | 417 | Süd məhsulları | litr | 35200
425 | 418 | İlan zəhərinə qarşı zərdab | ədəd | 24
426 | 419 | Yod- 10%-li spirtli məhlul | ədəd | 122
427 | 420 | Zelyonka -1-2% -li brilyant yaşılının sulu və ya spirtli məhlulu. | flakon | 61
428 | 421 | 3%-li hidrogen perioksid məhlulu | flakon | 122
430 | 422 | Aktivləşmiş kömür, 0,5 q. və ya 0,25 q. həb şəklində | ədəd | 305
431 | 423 | Validol, nitroqliserin həb, məhlul | BLS | 122
432 | 424 | Korvalol, valokardin, pişikotu dəmləməsi (valerian dəmləməsi) | ədəd | 122
433 | 425 | Naşatır spirti (amonyak məhlulu), ampulada | qutu | 61
435 | 426 | Papazol, Dibazol, raunatin | ədəd | 183
436 | 427 | No-şpa | qutu | 122
437 | 428 | Analqin, Baralqin | ədəd | 61
438 | 429 | Parasetamol | ədəd | 61
439 | 430 | İmodium, besalol | ədəd | 61
443 | 431 | Santavik plastr | ədəd | 122
444 | 432 | Bakteriosid leykoplastr | ədəd | 122
445 | 433 | Steril olmayan bint 5x5 | ədəd | 183
446 | 434 | Steril olan bint 10x5 | ədəd | 183
447 | 435 | Tibbi qayçı | ədəd | 15
448 | 436 | Pambıq | ədəd | 122
449 | 437 | Qandayandıran qaytan (jqut) | ədəd | 61
450 | 438 | Termometr | ədəd | 61
451 | 439 | İlk yardım üçün sarğı paketi, şin (sarğının içinə qoyulan lövhəcik) | ədəd | 61
452 | 440 | Tanometr (təzyiqölçən aparat) | ədəd | 20
453 | 441 | Sürünənlərdən mühafizə tədbirləri üçün dərman 1 (litri) | ədəd | 10
454 | 442 | Tullanıntı qabları | ədəd | 25
455 | 443 | SƏTƏMM lövhələri dayanıqlı 60x40 | ədəd | 150
456 | 444 | SƏTƏMM plakatları 100x150 | ədəd | 40
460 | 445 | Yanğından mühafizə kostyum dəsti (Yanmayan kostyum, çəkmə, əlcək, başlıq) | bağlama | 5
461 | 446 | Elektrik sirenası | ədəd | 2
462 | 447 | Rupor (əl səsucaldan), Elektromeqafon EM-12 | ədəd | 2
463 | 448 | Əleyhqaz | ədəd | 100
464 | 449 | Sanitar xərək | ədəd | 2
465 | 450 | Sanitar çanta | ədəd | 7
466 | 451 | Əl fənəri | ədəd | 10
467 | 452 | Dəmirkəsən qayçı | ədəd | 5
468 | 453 | Nitrat turşusu / ГОСТ 4461 tələbinə uyğun / HNO3 - 63,01 g/mol | Litr | 5
469 | 454 | Toluol / ГОСТ 5789-78 tələbinə uyğun / C7H8 - 99,5% kütlə payı | Litr | 100
470 | 455 | Analitik toluol / ГОСТ 5789-78 tələbinə uyğun / C7H8 - 99,5% kütlə payı | Litr | 60
471 | 456 | Benzol / ГОСТ 5955-75 tələblərinə uyğundur/ C6H6-99,5% kütlə payı | Litr | 20
472 | 457 | Aseton / ГОСТ 2603 tələbinə uyğun/ (CH3)2CO-99,5% kütlə payı | Litr | 40
473 | 458 | Heptan / ГОСТ 25828-83 tələblərinə uyğundur / C7H16-99,5% kütlə payı | Litr | 20
474 | 459 | Spirt 95% (100 ml) / ГОСТ 18300 tələbinə uyğun | but | 40
475 | 460 | Spirt 95% (etil spirt) / ГОСТ 18300 tələbinə uyğun | Litr | 10
476 | 461 | Kalsium xlorid / TU 9180-037-00265457-2010 tələbinə uyğun | kg | 10
477 | 462 | 1,5 Difenilkarbazid / TU 6-09-07-1672-95 tələbinə uyğun | kg | 0.04
478 | 463 | Analitik izoprapanol spirti / TU 2632-037-73119972-2014 tələbinə uyğun | Litr | 30
479 | 464 | İlkin emal benzin distillatı (Nefras S) / ГОСТ 26377-84 tələbinə uyğun / həllidici ( q.b. 80-120 ) | To | 2.3
480 | 465 | Reaktiv mühərrik yanacağı (Azneft) / ГОСТ 18499-73 tələbinə uyğun | To | 1.6
481 | 466 | Civə nitrat Hg2(NO3)2 / ГОСТ 4520 tələblinə uyğun | kg | 0.05
482 | 467 | Büks (çəki stəkanı-qapaqlı) / D=30 mm, H=50 mm | ədəd | 20
483 | 468 | Filtr kağızı FB / ГОСТ 12026-76 | kg | 30
484 | 469 | Su tutucusu 10 ml/ ГОСТ 1594-69 tələbinə uyğun | ədəd | 30
485 | 470 | Filtr kağızı qırmızı lentli / (D-90mm) | qut | 10
486 | 471 | Gümüş nitrat AgNO3 / ГОСТ 1277-75 tələbinə uyğun | gr | 50
487 | 472 | Areometr ANT1 / 830-890 kq/m3 / ГОСТ 18481 tələbinə uyğun | ədəd | 1
488 | 473 | Yumru dibli kolba (500 ml) /ГОСТ 25336 tələbinə uyğun / K-1-500-29/32 TC | ədəd | 10
489 | 474 | Areometr ANT1 /650-710 kq/m3 / ГОСТ 18481 tələbinə uyğun | ədəd | 1
490 | 475 | Konusvari kolba 250 ml / ГОСТ 25336 tələbinə uyğun / şlifsiz | ədəd | 15
491 | 476 | Silindr 500 ml / ГОСТ 1770-74 tələbinə uyğun / şlifsiz və ucluqlu şüşə | ədəd | 2
492 | 477 | Areometr ANT1 / 710-770 kq/m3 /ГОСТ 18481 tələbinə uyğun | ədəd | 1
493 | 478 | Yastıdibli kolba / Uzun dar boyun hissəsində 1 xətt / şlifli | ədəd | 2
494 | 479 | Viskozimetr VPJ-2 / D=1,31 | ədəd | 3
495 | 480 | Silindr 1000 ml / ГОСТ 25336 tələbinə uyğun / şlifsiz | ədəd | 3
496 | 481 | Filtr kağızı (göy lent) / d=90mm | bağlama | 10
497 | 482 | Kimyəvi şüşə stəkan / ГОСТ 25336-82 tələbinə uyğun / 1000 ml boşaltma asanlığı üçün ucluqlu stəkan | ədəd | 2
498 | 483 | Kimyəvi (ucluqlu) şüşə stəkan / ГОСТ 25336-82 tələbinə uyğun / 600 ml | ədəd | 2
499 | 484 | Kimyəvi (ucluqlu) şüşə stəkan / ГОСТ 25336-82 tələbinə uyğun / 500 ml | ədəd | 2
500 | 485 | Kimyəvi (ucluqlu) şüşə stəkan / ГОСТ 25336-82 tələbinə uyğun / 50 ml | ədəd | 5
501 | 486 | Areometr ANT1 / 770-830 kq/m3 ГОСТ 18481 tələbinə uyğun | ədəd | 1
502 | 487 | Silindr 100 ml / ГОСТ 25336-82 tələbinə uyğun / boşaltma asanlığı üçün ucluqlu silindr | ədəd | 15
503 | 488 | Saniyəölçən / Dual timer ÇXR | ədəd | 2
504 | 489 | Viskozimetr D-0,82 / ГОСТ 10028-81 tələbinə uyğun / ВПЖ-2 | ədəd | 5
505 | 490 | Stəkan kristalizator (ucluqlu şüşə) SN 60*14 / ГОСТ 25336-82 tələbinə uyğun | ədəd | 5
506 | 491 | Elektrik qızdırıcı / Kolba qızdırıcısı LB KH 500 | ədəd | 4
507 | 492 | Soyuducu (HPT) / ГОСТ 25336-82 tələbinə uyğun / Korpusun uzunluğu 300 mm-dən az olmayaraq | ədəd | 5
508 | 493 | Soyuducu / ICİMATİC E 30A 400*90*545 | ədəd | 1
509 | 494 | Potensiometr avtomatik titrator 798 B metod / 5ml-1000 ml | ədəd | 1
510 | 495 | Areometr ANT1 / 1010-1070 kq/m3 | ədəd | 1
511 | 496 | Areometr ANT1 / 890-950 kq/m3 ГОСТ 18481 tələbinə uyğun | ədəd | 1
512 | 497 | Quruducu şkaf LOIP LF / 120/300-Vs11303 (termostat ) | ədəd | 1
513 | 498 | Elektron tərəzi / ГОСТ 24104-88 tələbinə uyğun | ədəd | 1
514 | 499 | Su hamamı (qapalı dörd gözlü) | ədəd | 1
515 | 500 | Ayırıcı qıf / Dairəvi şüşə tutumu (500 sm3), d=100 olan elektrik mühərrik ilə komplektləşdirilmiş vintli metal qarışdırıcı | ədəd | 3
516 | 501 | Psixromert / ГОСТ 6353-52 / VİT | ədəd | 2
517 | 502 | Şüşə çubuq / əridilmiş (yumru) uc ilə, uzunluğu 150-200 mm | ədəd | 10
518 | 503 | Su hamamı (manometr üçün) / istehsalçı Kohler/Petrotest kompaniyası ASTM D 323 | ədəd | 1
519 | 504 | Suyun miqdarını təyini üçün avadanlıq / İstehsalçı metrhom kompaniyası (Karıl Fişer Model831) | ədəd | 1
520 | 505 | Anton Par model 4100/4500/5000 / ASTM D 4052/5002 Rəqəmli sıxlıq ölçən üsulu | ədəd | 1
521 | 506 | Kreostat(soyuducu hamam) istehsalçı / Köhler/Petrotest kompaniyası / ASTM D 5853 | ədəd | 1
522 | 507 | Müvafiq sınaq şüşə qablar / BP 237 ayrılma üsulu | ədəd | 1
523 | 508 | İstehsalçı metrhom kompaniyası (Potensiometr 798) və Lab.Com avadanlıqları / ASTM D 3230 keçiricilik üsulu | ədəd | 1
524 | 509 | Büretka 10 ml / ГОСТ 25336-82 tələbinə uyğun/ 10ml | ədəd | 3
525 | 510 | Silindr / ГОСТ 25336-82 tələbinə uyğun / 250 ml | ədəd | 5
526 | 511 | İstehsalçı kohler/petrotech kompaniyası / Su hamamı / ASTM D 445.7042 | ədəd | 1
527 | 512 | İstehsalçı metrhom kompaniyası (potensiometr798) avadanlığı / ASTM D 664 potensiometrik titrləmə üsulu | ədəd | 1
528 | 513 | Laboratoriya iş masası / 2,40m*1,5m | ədəd | 2
529 | 514 | Plastik yuyucu tutumu N3 | ədəd | 3
530 | 515 | Saniyədə 10 dövr edən elektrik qarışdırıcı (meşalka) / УП-041 М 1-50, 2500 ob/s | ədəd | 1
531 | 516 | Büretka - 25 ml / ГОСТ 25336-82 tələbinə uyğun | ədəd | 3
532 | 517 | Areometr (densımetr) -0,820-0,880 / ГОСТ 1300-74 tələbinə uyğun | ədəd | 2
533 | 518 | Areometr (densimetr) - 0,700-0,760/ ГОСТ 1300-57 tələbinə uyğun | ədəd | 2
534 | 519 | Areometr (densimetr)-1,120-1,180 / ГОСТ 1300-57 tələbinə uyğun | ədəd | 2
535 | 520 | Areometr(densimetr)- 1,350-1,410 / ГОСТ 1300-57 tələbinə uyğun | ədəd | 2
536 | 521 | Spirtometr / ГОСТ 18481-81 tələbinə uyğun / 40-70% | ədəd | 2
538 | 522 | Areometr ANT1 / 950-1010 kq/m3 ГОСТ 18481 tələbinə uyğun | ədəd | 1
539 | 523 | Indikator 500V | ədəd | 5
540 | 524 | Izolyasiya təmizləmək üçün bıçaq | ədəd | 8
541 | 525 | Lehimləyici 100Vt | ədəd | 4
542 | 526 | metal qolluq | metr | 260
543 | 527 | Üç gedişli iynəvari ventil | ədəd | 80
544 | 528 | Iynəvari ventil nedle valve cv 0,35 | ədəd | 50
545 | 529 | Texniki manometr 0-1MPa titrəyişə davamlı, gövdə diametri:160mm, dəqiqlik sinifi:1,0, birləşmə:G 1/2’’) | ədəd | 20
546 | 530 | Texniki manometr 0-1,6MPa titrəyişə davamlı, gövdə diametri:160mm, dəqiqlik sinifi:1,0, birləşmə:G 1/2’’ | ədəd | 20
547 | 531 | Texniki manometr 0-2,5MPa titrəyişə davamlı, gövdə diametri:160mm, dəqiqlik sinifi:1,0, birləşmə:G 1/2’’) | ədəd | 20
548 | 532 | Texniki manometr 0-4MPa titrəyişə davamlı, gövdə diametri:160mm, dəqiqlik sinifi:1,0, birləşmə:G 1/2’’) | ədəd | 30
549 | 533 | Texniki manometr 0-6MPa titrəyişə davamlı, gövdə diametri:160mm, dəqiqlik sinifi:1,0, birləşmə:G 1/2’’) | ədəd | 50
550 | 534 | Texniki manometr 0-10MPa titrəyişə davamlı, gövdə diametri:160mm, dəqiqlik sinifi:1,0, birləşmə:G 1/2’’) | ədəd | 20
551 | 535 | Manovakummetr -1+1,5 MPa | ədəd | 30
552 | 536 | LOTLU RULETKA RU-20 | ədəd | 20
553 | 537 | Özü yazan manom üçün dioqramma | ədəd | 4000
554 | 538 | Hərəkət detektoru | ədəd | 6
555 | 539 | İstilik xəbərbericisi | ədəd | 10
556 | 540 | Qida bloku 220/24 V | ədəd | 20
557 | 541 | Özü yazan manometr üçün saat mexanizmı | ədəd | 12
558 | 542 | Termometr TT (şüşəli) Ölçü həddi 0+100°C Bölgünün qiyməti 1 Mühit: maye . Buraxıla bilinəcək xəta ±1°C | ədəd | 30
559 | 543 | Özü yazan manometr üçün mürəkkəb | litr | 2
560 | 544 | UDU-10 üçün olçü lenti | ədəd | 62
561 | 545 | Tüstü detektoru | ədəd | 60
562 | 546 | İstilik müqaviməti SC-SSRTD-100-079V4 | ədəd | 25
563 | 547 | Ştuçer nakidnoy qayka ilə (qaykanın yivi: G½) | ədəd | 40
564 | 548 | UDU-10 üçün yaylı mexanizm | ədəd | 62
565 | 549 | Termometr TL-4 Ölçü həddi 0+55°C Bölgünün qiyməti 0,1°C Mühit: maye . Buraxıla bilinəcək xəta ±0,2 | ədəd | 25
566 | 550 | Yanğın xəbərvericisi partalayışa davamlı əl ilə idarə edilən | ədəd | 15
567 | 551 | Burğu dəsti (6-24) | ədəd | 4
568 | 552 | Şurup Ø 5 mm L=60mm | ədəd | 200
569 | 553 | Şurup üçün tıxac Ø 8mm | ədəd | 200
570 | 554 | Ştuser konus yivli yüksək təzyiqə davamlı 1/2 xarici yivli | ədəd | 10
571 | 555 | Aralıq relesi ACE 220V MK 3P | ədəd | 17
572 | 556 | Aralıq relesi 24 v | ədəd | 64
573 | 557 | 20 mm üç çıxışlı fitinq (traynik) | ədəd | 70
574 | 558 | Ultralife U9VL litium batareya | ədəd | 14
575 | 559 | Səviyyəölçən radar tipli | ədəd | 4
576 | 560 | Nəzarət kabeli KVVQ 4x1,0 QOST 1508-78 | metr | 200
577 | 561 | Fum lent | ədəd | 20
578 | 562 | Çevrici ½" M20 xarici yivli | ədəd | 20
579 | 563 | Çevirici Dn20 xarici Dn15 daxili | ədəd | 20
580 | 564 | Plastik korob 10mm | metr | 20
581 | 565 | Qazxəbərverici | ədəd | 2
582 | 566 | Şlaqbaum | ədəd | 2
583 | 567 | Yüksək təzyiqli babışka G1/2 daxili Uzunluğu: 30mm | ədəd | 80
584 | 568 | 25 mm üç çıxışlı fitinq (traynik) | ədəd | 15
585 | 569 | Yanğın-siqnalizasiya pultu 8 zonalı | ədəd | 6
586 | 570 | Açar (razvodnoy) 0-40 | ədəd | 3
587 | 571 | Akkumlyator 12v 2,8 A/H | ədəd | 2
588 | 572 | G6 tipli sərfölçən üç kipkəc | ədəd | 8
589 | 573 | Yüksək təzyiqli keçid (yiv ½-½) | ədəd | 10
590 | 574 | Ştangenpərgar 0-250 mm QOST 166-89 | ədəd | 4
591 | 575 | Metrə ruletka-10m | ədəd | 4
592 | 576 | Şəbəkə tipli videoqeydedici, istehsalçı tərəfdaşlar i-Pro seriyalı şəbəkə tipli Panasonic kameraları, həmçinin, Onvif; NVT spesifikasiyasına uyğun gələn kamera və koderlər; təsvirin format dəctəyi: H.265 (HEVC), H.264, JPEG; təsvirin imkan dəstəyi: Aspekt əmsalı [4:3] - 4000x3000, 2560x1920, 2048x1536, 1280x960, 800x600, 640x480; Aspekt əmsalı [16:9] - 3840x2160, 2560x1440, 1920x1080, 1280x720, 640x360; Aspekt əmsalı [1:1] - 2992x2992, 2816x2816, 2048x2048, 1280x1280; Aspekt əmsalı [9:16] - 1080x1920, 720x1280, 360x640; audioformat dəstəyi: G.711 (Onvif), G.726 (ADPCM) 32 Kbit/s, AAC-LC; kameraların maksimal sayı: 64; yazma qaydası (recording mode): hadisə, qəza, iş rejimi; kadr/kamera tezliyi: 60 kadr/s-dək (kameradan asılı olaraq); kameramn idarə olunması funksiyası: Pan/Tilt, Zoom, Focus, Brightness, Preset position call and program (256-ya qədər), Auto mode, Click centering, Wheel zoom, Zoom reset, Auto Back Focus; dəstəklədiyi protokol: IPv4 (TCP/IP, UDP/IP, HTTP, HTTPS, FTP, SMTP, DNS, NTP, SNMP, RTP, RTSP, ICMP, ARP), IPv6 (ICMPv6); eyni vaxtda istifadaçilərin sayı: 16 nəfərdən çox olmayaraq; istifadəçilərin qeydiyyatının maksimal sayı: 32 nəfər; sərt disklərin sayı: 9; maksimal yaddaş həcmi: 6 Tb-a qədər; qida gərginliyi: 220 ÷ 240 VAC, 50Hs; tələb olunan güc: təqribi 125 Vt; temperatur: 5°C ± 45°C; nəmlik: 5% ± 90% (kondensatsız); dəniz səviyyəsindən maksimum işçi hündürlüyü: 2000 m; ölçüsü: 430 x 132 x 400 mm; çəkisi: sərt disksiz - 11,5 kq, sərt disklə birlikdə - 20 kq. | ədəd | 1
593 | 577 | Sərt disk 6Tb. 6000 GB rəqəmsal saxlama qabiliyyəti; Videomüşahidə sisteminə uyğun; SASertifikat SATA qoşulma texnologiyası; Forma Faktoru Sabit Disk 3,5 Düym; Sertifikat: İCES - 003 , Class B\NMB - 003 Classe B | ədəd | 9
594 | 578 | İdarəolan switch (Managed)16 Gigabit PoE portu, 2 10GBASE-SR/LR SFP+. IEEE 802.3 af/at (PoE+) standartına uyğundur, PoE güc büdcəsi 220 Vt-a qədər. HD IP kamera üçün.PoE idarəetməsi, 802.1Q VLAN, DHCP snooping, 802.1x Authentication, Dual IPv4/IPv6 yığını, IGMP Snooping, STP/RSTP, Link Aggregation (Dynamic and Static), ACL, Port mirroring, SNMP/ kimi zəngin L2 funksiyalarını dəstəkləyir. v2/v3 və s. O, həmçinin Web, CLI və SNMP kimi çoxsaylı konfiqurasiya rejimini və HTTP, HTTPS, Telnet və SSH V2 daxil olmaqla çoxsaylı giriş üsullarını dəstəkləyir. ACL və MAC bağlayan VLAN funksiyası kimi təkmil L2 funksiyaları sayəsində keçid və uyğun cihazlar təhlükəsiz işləməyə zəmanət verən yayım fırtınalarından qoruna bilər. Xidmətin Keyfiyyəti (QoS) sabit və hamar məlumat ötürülməsini təmin edir. Sertifikatlar: CE, FCC, ROHS | ədəd | 2
595 | 579 | İş stansiya (workstation) CPU: Intel® Core™ i7 13700 12th Generation; RAM: 32 GB DDR5; Video kart: NVIDIA® RTX A2000 və ya analoqu; SSD: 512 GB; Şəbəkə girişi: 10/100/1000 Mbps; Əməlyat sistem: windows 11 Professional/Enterprice (64 bit); klaviatura/mouse və video kart çıxış növündən HDMI-a çeveriçi (konvektor) | ədəd | 4
596 | 580 | Videomüşahidə sistemi üçün monitor 27" 1080P, HDMI/VGA giriş, baxış bucağı:178°/178°,plastik korpus, VESA, 7/24 | ədəd | 4
597 | 581 | Yüksək sürətli HDMI ver. 2.0 Kabel; Kabel uzunluğu: 1,5 m; Video siqnal ötürülməsi: Full HD 1080P, Ultra HD 4K 3840х2160, Full 4K 4096x2160 | ədəd | 4
598 | 582 | Cat.6 UTP Şəbəkə kabeli Patch-cord (10 m) | ədəd | 1
599 | 583 | Fiber optik kabel Outdoor Zirehli 12 lif (single mode) Sertifikat: IEC 60794-1-21-E1 IEC 60794-1-21-E4 IEC 60794-1-21-E3 IEC 60794-1-21-E11 IEC 60794-1-21-E11 IEC 60794-1-22-F1 IEC 60794-1-22-F1 IEC 60794-1-22-F5 | metr | 250
600 | 584 | Fiber optik Duplex Patch cord LC/SC Duplex 3 metr. Sertifikat: RoHS 2011/65/EU, ISO 9001:2008, IEC 60332-1-1, IEC 61300-3-4 | ədəd | 2
601 | 585 | Standart SFP+, IEEE 802.3ae 10 Gigabit Ethernet Standard Fiberoptik yuvasının növü-Single-mode Konektorun növü Dual LC/UPC Dalğa uzunluğu 1310nm Maksimal məsafə 20km Sertifikat: RoHS 6, IEEE 802.3ae 10GBASE-LR, SFF-8431. | ədəd | 2
602 | 586 | Fiber Optic patch panel SC duplex (FULL pack) | ədəd | 2
603 | 587 | Fiber optik qilz | ədəd | 10
604 | 588 | Ünvanlı yanğından mühafizə paneli ML-1233, 3 şleyf, maksimum cihaz tutumu - 318. 240x64 piksel ölçülü LCD displey, 1,5 saniyə ərzində yanğın siqnalının aşkarlanması, ölçülər: 370x500x140 mm, 230V AC cərəyan (+10% / -15%) 50 Hz, detektorların gidalanmasl 12-24 v. Sertifikat:EN 54-2,EN 54-4,LPCB,İSO 9001. | ədəd | 1
605 | 589 | Ünvanlı, optik tüstü detektoru ML-1110, 18 -33 v DC, İşləmə temperaturu(-10°C) - (+50°C), ölçülər: 106x51 мм, Siqnal göstəricisi 2 LED (siqnal üçün qırmızı, nasazlıqlar üçün sarı, rəng: ağ. Sertifikat:EN 54-2,EN 54-4. | ədəd | 206
606 | 590 | Ünvanlı, istilik detektoru ML-1130, 18 -33 v DC, İşləmə temperaturu(-10°C) - (+50°C), ölçülər: 106x51 мм, Siqnal göstəricisi 2 LED (siqnal üçün qırmızı, nasazlıqlar üçün sarı, rəng: ağ. Sertifikat:EN 54-2,EN 54-4 | ədəd | 10
607 | 591 | Yanğından mühafizə detektorların bazası ML-0140, altlığı, ölçülər: 106x51 мм, rəng: ağ. Sertifikat:EN 54-2,EN 54-4. | ədəd | 216
608 | 592 | Ünvanlı xəbərverici düyməsi ML-1710, qorunma sinfi IP22D, 18 -33 v DC, İşləmə temperaturu(-10°C) - (+50°C), ölçülər:87x91 x58 мм, rəng: qırmızı, yanğın siqnalı LED: qırmızı, xəta LED: sarı. Sertifikat:EN 54-2,EN 54-4. | ədəd | 13
609 | 593 | Ünvanlı xəbərverici düyməsinin şəffaf qoruyucu qapaqı ML-0710, ölçülər: 90x95 мм. Sertifikat:EN 54-2,EN 54-4. | ədəd | 13
610 | 594 | Ünvanlı xəbərverici (siren) ML-1410, 32 səs seçimi, 18 -33 v DC, İşləmə temperaturu(-10°C) - (+50°C), ölçülər: 122x122x90 mm, qorunma sinfi IP21C, səs səviyyəsi: 90 dB, rəng: qırmızı. Sertifikat:EN-54-3:2014, EN 54-17 | ədəd | 11
611 | 595 | ÜnvanIı I/O modulu ML-1362, 4 giriş, 2 rele çıxışı, 18 -33 v DC, İşləmə temperaturu(-10°C) - (+50°C), ölçülər: 18 -33 v DC, İşləmə temperaturu(-10°C) - (+50°C), ölçülər: 52x100x100 mm, rəng: ağ. Sertifikat:EN 54-18, EN 57-17 | ədəd | 1
612 | 596 | Akkumulyator 12V/7A Şarj olunan SF-1207,Nominal gərginlik: 12 V,Tutum: 7ah, Terminalmühiti: - 30 C-dən + 50 C, ölçü 151x65x93 mm, çəki: 2,54k kq. Sertifikat: IEC61056,JIS C 8702,GB/T19639, VdSG100077 | ədəd | 20
613 | 597 | Yanğın signal kabeli, 2*2*0,8 + 0,40, İzolyasiya materialı:alova davamlı silikon kauçuk, örtük materialı:PVC. Sertifikat: BS, IEC, SGS, BV, CCC. | metr | 2500
614 | 598 | PVX qofr borusu Ø20, simli. Sertifikat: EN61386-1, EN500861. | metr | 250
615 | 599 | PVC Kabel kanalı 16x25 Sertifikat: UL, TSE, VDE, TÜV (İSO 9001:2015) | metr | 440
616 | 600 | PVC Kabel kanalı 40x60 Sertifikat: UL, TSE, VDE, TÜV (İSO 9001:2015) | metr | 68
617 | 601 | PVC tıxac 8x45 mm. Sertifikat: SGS, İSO9001, 14001 | ədəd | 500
618 | 602 | Şurup 35 mm. Sertifikat: CE EN 14566, ГОСТ 10619-80 | ədəd | 800
619 | 603 | Kabel bərkidici (skoba) 22 mm Sertifikat: ROHS | ədəd | 150
620 | 604 | UV-yə davamlı neylon kabel sıxacları. Ölçüsü 10x200 mm. Sertifikat: SGS, İSO9001 | bağlama | 1
621 | 605 | Manometr sifonu ( diametr: 20mm birləşmə : G 1/2’’ təzyiq:100bar ) | ədəd | 40
622 | 606 | Pruverin şarını çıxartmaq üçün rezindən alət (10" poliuretan kürə üçün) | ədəd | 1
623 | 607 | 10" Pruver üç dold poliuretandan kürə | ədəd | 2
624 | 608 | 16" Pruver üç dold poliuretandan kürə | ədəd | 1
625 | 609 | 20" Pruver üç dold poliuretandan kürə | ədəd | 1
626 | 610 | H8 tipli sərfölçən üçün daxili mexanizim | ədəd | 1
627 | 611 | G6 tipli sərfölçən üçün daxili mexanizim | ədəd | 1
628 | 612 | JB10 tipli sərfölçən üçün daxili mexanizim | ədəd | 1
629 | 613 | JB10 tipli sərfölçən üçün təmir dəsti | ədəd | 2
630 | 614 | G6 tipli sərfölçən üçün təmir dəsti | ədəd | 2
631 | 615 | H8 tipli sərfölçən üçün təmir dəstu | ədəd | 2
632 | 616 | LH6-S6 tipli sərfölçən üç.kipkəc dəsti | ədəd | 7
633 | 617 | Mexaniki sayğac LNC 624 | ədəd | 4
634 | 618 | Jiscoot tipli nümunəgötürən qablar üçün manometr | ədəd | 5
635 | 619 | LJB10-S3 tipli sərfölçən üçün kipkəc (packing gland) HP-2 | ədəd | 4
636 | 620 | LG6-S6 tipli sərfölçən üçün kipkəc (packing gland) PG-144 | ədəd | 4
637 | 621 | LJB10-S3 tipli sərfölçən üçün mexaniki sayğac model 0788700-901 | ədəd | 4
638 | 622 | LJB10-S3 tipli sərfölçən üçün İmpuls çeviricisi model:UPT-XU-1000-STD-03 | ədəd | 2
639 | 623 | Dinamometrik açar 0-50 Nm | ədəd | 4
640 | 624 | Qığılcım təhlükəsizlik baryeri 28 V 2 kanal | ədəd | 15
641 | 625 | EX sertifikatlı 4-20 mA siqnal kalibratoru | ədəd | 2
642 | 626 | Çoxfunksiyalı kalibrator MC6-T150 və ya analoqu | ədəd | 1
643 | 627 | Partlayış təhlükəli zonalarda qazlılığın yoxlanılması üçün Səyyar rəqəmsal qazanalizator Ölçü diapazonu : 0-50 % LEL | ədəd | 8
644 | 628 | Modullu təzyiq kalibratoru Crystal nVision və ya analoqu. | ədəd | 1
645 | 629 | Rəqəmsal səs ölçən ölçü diapazonu : 30-150 Db | ədəd | 4
646 | 630 | Clif Mok tipli nümunəgötürən | ədəd | 2
647 | 631 | Clif Mok tipli nümunəgötürən üçün elektron blok | ədəd | 1
648 | 632 | Alət çantası 13" | ədəd | 9
649 | 633 | Alət çantası 16" | ədəd | 4
650 | 634 | Labarator qida bloku Çıxış gərginliyi 0-30 V Çıxış cərəyanı 0-5 A | ədəd | 2
651 | 635 | Rotork İQ40 4 gedişli kran üçün modul G6 | ədəd | 2
652 | 636 | Rotork İQ40 4 gedişli kran üçün modul 1G | ədəd | 3
653 | 637 | Rotork İQ40 4 gedişli kran üçün modul 1B | ədəd | 3
654 | 638 | Rotork İQ40 4 gedişli kran üçün modul 1H | ədəd | 3
655 | 639 | Modul 6A Rotork tip.elekt.intiqalı üç | ədəd | 5
656 | 640 | Rotork tip elektrik intiqalı üç Modul 4.7 | ədəd | 1
657 | 641 | Rotork tip elektrik intiqalı üç Modul 4.1 | ədəd | 1
658 | 642 | Rotork tip elektrik intiqalı üç Modul 4.2 | ədəd | 1
659 | 643 | Rotork tip elektrik intiqalı üç Modul 4.8 | ədəd | 2
660 | 644 | Rotork tip elektrik intiqalı üç Modul 2.1 | ədəd | 2
661 | 645 | Rotork tip elektrik intiqalı üç Modul 4.6 | ədəd | 2
662 | 646 | AUMA el. intiqalı üçün rele lövhəsi 011.1 | ədəd | 5
663 | 647 | AUMA el. intiqalı üçün məntiqi lövhə 009.0 | ədəd | 5
664 | 648 | AUMA el. intiqalı üçün I/O lövhəsi 008.1-1 I/O | ədəd | 5
665 | 649 | AUMA el. intiqalı üçün yerli nəzarət lövhəsi 002.3 | ədəd | 10
666 | 650 | Auma el. intiqalı üçün yerli nəzarət düymə gövdəsi 002.0 | ədəd | 20
667 | 651 | AUMA elektrik intiqalı üçün mexanizm 559.0 | ədəd | 5
668 | 652 | AUMA elektrik intiqalı üçün sonluq açar 560.0 | ədəd | 5
669 | 653 | AUMA SAEx / SAR 07.01 elektrik intiqalı (100x16) | ədəd | 5
670 | 654 | Batarya CR2032 3V | ədəd | 10
671 | 655 | Batarya alkaline 27A 12V | ədəd | 10
672 | 656 | Avtomatik yanğınsöndürmə pultu, Giriş şleyflərinin sayı: 20 ədəd (2 naqilli), Çıxış siqnallarının sayı: 20 ədəd (hər bir şleyf üçün ünvanlı, avtomatik yanğınsöndürmə vasitələrinin qoşulması üçün (выхoд АСПТ). Yanğın1, Yanğın 2 xəbərdarlığı. Qida gərginliyi: 220 V Ehtiyat qida gərginliyi 24VDC, | ədəd | 4
673 | 657 | Şlaqbaumu məsafədən idarəetmə üçün pult | ədəd | 2
674 | 658 | Monitor 55" VGA-LCD | ədəd | 1
675 | 659 | Veb kamera | ədəd | 10
676 | 660 | Stereo qulaqlıq mikrafon ilə birlikdə | ədəd | 10
677 | 661 | Omni axın kompüteri | ədəd | 1
678 | 662 | Jiskoot 710 Nümünə götürən üçün yastıq ( Ball Bearing 39-0053-00 ) | ədəd | 2
679 | 663 | Jiskoot 710 Nümünə götürən üçün sonluq qol (Unwind Restrictor 36-3078-00 ) | ədəd | 5
680 | 664 | Jiskoot 710 Nümünə götürən üçün sonlandırıcı vint (Stop Screw 36-3080-00) | ədəd | 4
681 | 665 | Jiskoot 710 Nümünə götürən üçün qapaqda yay ( Spring 40-0201-00) | ədəd | 10
682 | 666 | Jiskoot 710 Nümünə götürən üçün Cell Body 36-1273-00 | ədəd | 1
683 | 667 | Jiskoot 710 Nümünə götürən üçün Balseal 37-0540-00 | ədəd | 10
684 | 668 | Jiskoot 710 Nümünə götürən üçün Valve Stem 36-3149-00 | ədəd | 2
685 | 669 | Viking Pump HL 4193 Ball Bearing (Outer) 2-055-013-375 | ədəd | 1
686 | 670 | Viking Pump HL 4193 Ball Bearing (İnner) 2-055-014-375 | ədəd | 1
687 | 671 | Viking Pump HL 4193Mechanical Seal 2-475-001-999 | ədəd | 1
688 | 672 | Viking Pump HL 4193 İdler and Bushing 3-418-403-105-42 | ədəd | 1
689 | 673 | Clif Mock mod: CD20A-SP2, s/n 09H305, job 1464448, volts: 24 | ədəd | 1
690 | 674 | Nümunəgötürən CPR-2P üçün Check valve wafer BO-1021 | ədəd | 1
691 | 675 | Nümunəgötürən CPR-2P üçün Check valve spring C3-0037 | ədəd | 1
692 | 676 | Nümunəgötürən CPR-2P üçün Piston U-CUP SEAL P/N A6-0036 | ədəd | 3
693 | 677 | Nümunəgötürən CPR-2P üçün 3/8" PLUNGER P/N B2-1102 | ədəd | 3
694 | 678 | Plasmas korub 2x1 sm | metr | 100
695 | 679 | Çevrici ¾ xar. – ½ xar. yiv | ədəd | 50
696 | 680 | 20mm qapayıcı xar. yiv | ədəd | 50
697 | 681 | 25mm qapayıcı xar. yiv | ədəd | 30
698 | 682 | Nasosların yastıqlarına istilik müqavimətinin quraşdırılması üçün ciblər | dəst | 20
699 | 683 | Klemnik 2,5 DİN reyka üçün | ədəd | 200
700 | 684 | Plastiq sıxaclar dəsti 12 ədədli 1,5 mm naqil üçün | ədəd | 15
701 | 685 | 20 mm metal boru | metr | 100
702 | 686 | Çevrici 1” xar yiv – ½ xar yiv | ədəd | 15
703 | 687 | Çevrici ¾ dax – 1” xar yiv | ədəd | 10
704 | 688 | Avtomat açar 10A iki fazalı | ədəd | 10
705 | 689 | 25mm metal boru | metr | 20
706 | 690 | Plasmas şkaf 600x400x200 | ədəd | 4
707 | 691 | Kabel КВВГ10х1,0 | metr | 800
708 | 692 | Kabel KBBГ 4x1.5 | metr | 300
709 | 693 | Kabel ПРТО 2x1x0,8 mm2 | metr | 600
710 | 694 | Kabel LİYCY 4x1.0 | metr | 200
711 | 695 | Partlayışa davamlı 10 klemmalı birləşdirici qutu | ədəd | 15
712 | 696 | USB Flash 32 GB | ədəd | 50
713 | 697 | Proyektor | ədəd | 4
714 | 698 | Kartric HP LJ 36a | ədəd | 100
715 | 699 | Kartric HP LJ 2612A | ədəd | 200
716 | 700 | Kartric HP LJ 435a | ədəd | 100
717 | 701 | Kartric HP LJ 540a | ədəd | 30
718 | 702 | Kartric HP LJ 541a | ədəd | 20
719 | 703 | Kartric HP LJ 542a | ədəd | 20
720 | 704 | Kartric HP LJ 543a | ədəd | 20
721 | 705 | Toner CANON FR-2016 | ədəd | 70
722 | 706 | Kartric HP LJCA-285A | ədəd | 25
723 | 707 | Kartric CANON E-16 | ədəd | 40
724 | 708 | Kartric HP CE278A | ədəd | 4
725 | 709 | Kartric HP DJ 78 | ədəd | 40
726 | 710 | Kartric HP DJ 45 | ədəd | 45
727 | 711 | Monitor 20" VGA-LCD | ədəd | 11
728 | 712 | Kartric HP DJ 21 | ədəd | 22
729 | 713 | Kartric HP DJ 22 | ədəd | 25
730 | 714 | Kartric HP CP1525n CE320 | ədəd | 10
731 | 715 | Kartric HP CP1525n CE321 | ədəd | 6
732 | 716 | Kartric HP CP1525n CE322 | ədəd | 6
733 | 717 | Kartric HP CP1525n CE323 | ədəd | 6
734 | 718 | Kartric HP CP2600N Q6000 | ədəd | 25
735 | 719 | Kartric HP CP2600N Q6001 | ədəd | 16
736 | 720 | Kartric HP CP2600N Q6002 | ədəd | 16
737 | 721 | Kartric HP CP2600N Q6003 | ədəd | 16
738 | 722 | HP 5550N kartric dəsti (645A)9730 | ədəd | 6
739 | 723 | HP 5550N kartric dəsti (645A)9731 | ədəd | 3
740 | 724 | HP 5550N kartric dəsti (645A)9732 | ədəd | 3
741 | 725 | HP 5550N kartric dəsti (645A)9733 | ədəd | 3
742 | 726 | H 5525N kartric 270A | ədəd | 12
743 | 727 | H 5525N kartric 271A | ədəd | 8
744 | 728 | H 5525N kartric 272A | ədəd | 8
745 | 729 | H 5525N kartric 273A | ədəd | 8
746 | 730 | Printer HP6L kartric Hp 3906A | ədəd | 2
747 | 731 | HP MFP 277n kartric (201) СF400A | ədəd | 8
748 | 732 | HP MFP 277n kartric (201) СF401A | ədəd | 4
749 | 733 | HP MFP 277n kartric (201) СF402A | dəst | 4
750 | 734 | HP MFP 277n kartric (201) СF403A | ədəd | 4
751 | 735 | Epson Pro WF6590 kartric T9001 | ədəd | 10
752 | 736 | Epson Pro WF6590 kartric T9002 | ədəd | 5
753 | 737 | Epson Pro WF6590 kartric T9003 | ədəd | 5
754 | 738 | Epson Pro WF6590 kartric T9004 | ədəd | 5
755 | 739 | Kartric 131A - HP LJ CF210A | ədəd | 40
756 | 740 | Kartric 131A - HP LJ CF211A | ədəd | 30
757 | 741 | Kartric 131A - HP LJ CF212A | ədəd | 30
758 | 742 | Kartric 131A- HP LJ CF213A | ədəd | 30
759 | 743 | Kartric FX10 | ədəd | 10
760 | 744 | Canon LBP 5050 kartric 716 | dəst | 5
761 | 745 | Printer LaserJet A4 format rəngli | ədəd | 5
762 | 746 | Printer LaserJet A4 sadə | ədəd | 10
763 | 747 | Kartric HP DJ 130 | ədəd | 30
764 | 748 | Uzadıçı ( Jacobs) 5 gözlü , 5 metrlik | ədəd | 40
765 | 749 | Video kart 1Gb PCI Express | ədəd | 5
766 | 750 | Daimi yaddaş (Usb portlu) 2 Tb external 2.5 | ədəd | 2
767 | 751 | Kartric HP DJ 134 | ədəd | 30
768 | 752 | Fasiləsiz qida mənbəyi 3F/3F 20kVa UPS | ədəd | 1
769 | 753 | Çox funksyalı A4 formatlı çap cihazı | ədəd | 13
770 | 754 | Kompüter dəsti | dəst | 40
771 | 755 | Fasiləsiz işləyən kompüter | ədəd | 7
772 | 756 | Çox funksyalı A3 formatlı çap cihazı | ədəd | 5
773 | 757 | Maus | ədəd | 30
774 | 758 | Surət şixaran A3 | ədəd | 5
775 | 759 | Printer A3 (rəngli) | ədəd | 5
776 | 760 | HP-pro500 kartric (507A) СE400A | ədəd | 15
777 | 761 | HP-pro500 kartric (507A) СE401A | ədəd | 8
778 | 762 | HP-pro500 kartric (507A) СE402A | ədəd | 8
779 | 763 | HP-pro500 kartric (507A) СE403A | ədəd | 8
780 | 764 | Hp laserjet pro 400 ( HP 80A) CF280A | ədəd | 3
781 | 765 | Hp-M479 (Hp-415A W2030A) | ədəd | 6
782 | 766 | Hp-M479 (Hp-415A W2031A) | ədəd | 4
783 | 767 | Hp-M479 (Hp-415A W2032A) | ədəd | 4
784 | 768 | Hp-M479 (Hp-415A W2033A) | ədəd | 4
785 | 769 | Notebook | ədəd | 10
786 | 770 | Ram DDR2 2 GB | ədəd | 10
787 | 771 | UPS-2000 VA ART | ədəd | 30
788 | 772 | İzafi təzyiq vericisi (displeyli) Gövdənin materialı -paslanmayan polad, Ölçü həddi 0÷4 Mpa Mühit: maye Çıxış siqnalı: 4÷20 mA Işçi təzyiq: 2,4 Mpa Kabelin girişinin tipi 2ədəd G1/2 dəstində Prossesə birləşmə 1/2 NPT Partlayış mühafizəli Ex d IIC T6 | ədəd | 6
789 | 773 | Temperatur çeviricisi (displeyli) Ölçü həddi -200+600°C Mühit: maye Çıxış siqnalı: 4÷20 mA Işçi emperatur: -10+55 °C Kabelin girişinin tipi 2ədəd G1/2 dəstində Prossesə birləşmə 1/2 NPT Partlayış mühafizəli Ex d IIC T6 | ədəd | 4
790 | 774 | Şəbəkə kontrolleri LNL-2220 - DATA interface, OSDP, F2F,RS485, 0-dan +70 C-ə qədər əməliyyat temperaturu Fiziki ölçülər 254 x 178 x 254 mm,Çəkisi 230 q, CE, FCC, RoHS, UL 1076, UL 294 tələblərinə uyğunluq CE, UL sertifikatı. | ədəd | 2
791 | 775 | Kart oxuyucu HİD R10. Qabarit ölçüləri 4,8 x 10,3 x 2,3 sm,13,56 Mhs EV1, iClass Seos, standart iCLASS, MİFARE Classic və MİFARE DESFire, Korpusun materialı - plastik, Çəki 0.113 kq. -35c-dən +65C-ə qədər əməliyyat temperaturu. UL 294 - The Standard of Safety for Access Control System Units - C22.2 No. 205 Signal Equipment - CB Certificate US-21166-UL - US FCC Radio Certification 47 CFR Part 15, Subpart C - Canada Radio Certification RSS-210 Issue 8: 2010 - EN 60950-1: 2006/ All: 2009 +A1:2010 +A12:2011 | ədəd | 8
792 | 776 | Qutu 330x275x80 mm (Lenel LNL-200XA-ENC) - Fiziki ölçülər 330 x 275 x 80 mm. Rəng ağ (RAL 9001),Əməliyyat temperaturu -10-dan +40 C-ə qədərdir,Saxlama temperaturu -20-dan +80 C-ə qədərdir, Nisbi rütubət 75% kondensasiya olmadan,IP30 müdafiə dərəcəsi,Standartlar və tənzimləmə. CE, RoHS 2 tələblərinə uyğun. | ədəd | 6
793 | 777 | Qida bloku 12V/2A (LNL-200XAU-PSU) Giriş gərginliyi: PoE.13.8 V DC-də çıxış axını: 3A (IEEE 802.3 at )/1a (IEEE 802.3 at). Batareyanın monitorinqi. Ölçü: 134x84x35 mm. DIN üzərində montaj mümkünlüyü,Standartlar və tənzimləmə CE, RoHS 2 tələblərinə uyğun. | ədəd | 4
794 | 778 | Sənaye tipli gücləndiriçi 4 port IEEE standartları və protokolları 802.3 / 802.3 u / 802.3 ab/ 802.3 x / 802.1 p. 4 port interfeysi 10/100/1000 Mbit/ avto-MDI/MDIX. Xarici enerji təchizatı xarici güc adapteri (çıxış gərginliyi: 5 V DC / 0.6 a), Led işıq İndikatoru. Maximum Startup ölçüləri 158 101x25 mm. Maksimum enerji istehlakı 2,77 Vt (220 V / 50 Hz) Maksimum istilik ayrılması 9,45 BTE / Saat, Əməliyyat temperaturu: 0...+40 °C,Saxlama temperaturu: -40...+70 °C, Əməliyyat zamanı havanın rütubəti: 10-90% ¦ CE, FCC, RoHS sertifikatı | ədəd | 1
795 | 779 | Hermetik qutu Uzunluq: 180 mm, En: 110 mm. Material: Polikarbon Rəng: Ağ, IP67 | ədəd | 1
796 | 780 | Şəbəkə kabeli FTP Cat.5e Məhsulun növü: Burulmuş cüt. İzolyasiya materialı: Polietilen. Yanğın təhlükəsizliyi indeksi: O1.8.2.5.4. Ekran mövcudluğu: Bəli. Kateqoriya (TIA/EIA): Cat.5e. Materialı: Alüminium/Mis Diametri: 0.5. Cütlərin sayı: 4, Iş temperatur intervalı: -20 - dan +60-a qədər. / CE, İSO, RoHS,UL,ETL SGS CPR | metr | 270
797 | 781 | Avtomat açar. növün kəsilməsi - C tip,Nominal cərəyan 6 (A), Müdafiə dərəcəsi IP20,Əməliyyat gərginliyi (C) 220V. Modulların sayı 1,Ölçü 8.8 x 1.8 x 6.9 sm. Tezlik 50 Hs. AC/DC gərginlik növü / ТР ТС 004/2011 ТР ЕАЭС 037/2016 | ədəd | 2
798 | 782 | Elektrik kabel 2x1,5 mm Növü-PVS Max yük, kvt 3,5 Nominal gərginlik, 380 / 660 Material - mis Diametri, mm 7 İzolyasiya-PVC plastik PVC qabıq Rəng ağ Kabelin damar hissəsi, mm2 1,5 Damarın strukturu - MP Xalis çəkisi, kq -1,5. ГОСТ 4630017848508 | metr | 105
799 | 783 | Avtomat plankası (DİN reyka) Omega növü Sinklənmiş polad materialdan EN60715 | metr | 1
800 | 784 | Kabel kanal korob 16x25 mm PVC material. Temperatur intervalı °C -40...+45. Rəng RAL 9003 (ağ). Qabarit ölçüləri, mm 25x16x2000 IP40 müdafiə dərəcəsi. Iqlim icrası УХЛ2 \ С-RU.ПБ25.В.04619 | metr | 30
801 | 785 | Qofra boru IPA materialı. Xarici diametri, mm 18. Rəng qara. Xalis çəkisi, kq-1,72. Müdafiə dərəcəsi, IP55. Davamlılıq (5cm +20C sıxılma müqavimət) | metr | 120
802 | 786 | Switch 8 port IEEE standartları və protokolları 802.3 / 802.3 u / 802.3 ab/ 802.3 x / 802.1 p. 8 port interfeysi 10/100/1000 Mbit/ avto-MDI/MDIX Xarici enerji təchizatı xarici güc adapteri (çıxış gərginliyi: 5 V DC / 0.6 a), Led işıq İndikatoru. Maximum Startup ölçüləri 158 101x25 mm Maksimum enerji istehlakı 2,77 Vt (220 V / 50 Hz). Maksimum istilik ayrılması 9,45 BTE / Saat, Əməliyyat temperaturu: 0...+40 °C,Saxlama temperaturu: -40...+70 °C,Əməliyyat zamanı havanın rütubəti: 10-90% ¦ CE, FCC ,RoHS sertifikatı | ədəd | 1
803 | 787 | İnterfeys modulu LNL-1320 . 12v-dan 24v-ə qədər,12 V DC 550 mA , 22,5 BTE,24 V DC 330 mA, 27.0 BTE,Əlaqə üçün port RS-485 (2 və ya 4-simli), məlumatların ötürülməsi sürəti 2400-38400 bayt/S,İş temperatur intervalı 0.. + 70,Qabaritlər 152 x 203 x 25 mm, Çəki 290g. FCC Part 15, CE, RoHS, UL 294, UL 1076, ULC CSA-C22.2, CAN/ULC-S319-05, cUL/ORD-C1076 | ədəd | 2
804 | 788 | Yanğın düyməsi - rəng: Yaşıl. Müdafiə sinfi: IP24. Əməliyyat temperatur intervalında: -30C dən +60C. Rütubət diapazonu: 20% − 80% Ölçülər: 88 x 88 x 55 mm. Çəki: 160 q.. ГОСТ 30804.6.4-2013 | ədəd | 2
805 | 789 | Elektromaqnit Kilid - Ölçüsü 253Lx25Wx48H (mm). Məhdudiyyət qüvvəsi 280 kq (600 Lbs). Giriş qaydaları 12 və ya 24VDC. Amperaj 12 V / 500 mA və ya 24 V / 250mA. Uyğun Taxta qapı, qapı qapı, metal qapı, yanmaz qapı. Səth istiliyi ≤ + 20 ℃. İş istiliyi -10 ~ + 55 ℃ (14-131F) Rütubət 0 ~ 90% (qatı olmayan). Qapaq atəşi Anodlaşdırılmış alüminium korpus. Çəki 2.1 kq | ədəd | 2
806 | 790 | Qapı bağlayıcı. Qapının eni 1100 mm. Qapının çəkisi 25 - 90 kq. Çırpma dərəcəsi 15° – 0°. Bağlanma sürətin dərəcəsi 180° – 15°. Açılma amortizatoru 70° –180°. Bağlanış gecikməsi 180° – 75° | ədəd | 2
807 | 791 | 11HA26020 PowerLite L630U Full HD WUXGA lazer proyektoru | ədəd | 1
808 | 792 | MT274DWI01 orta ölçülü motorlu ekran Divar montajı 274x154 sm Nəzarət Kiti tam + trigger cod daxil olmaqla. ACTELKTT | ədəd | 1
809 | 793 | V12H808001 Universal Proyektor Qurğu (ELPMBPJG) | ədəd | 1
810 | 794 | 6" Sabit Genişləndirici Sütun (ELPMBC03) V12H811001 | ədəd | 1
811 | 795 | AT-PKT-3H Kabel Giriş Mühafizəsi | ədəd | 2
812 | 796 | ClickShare CX-50 Sənədlərin, brauzerin, kameranın, android və İOS cihazları üçün | ədəd | 1
813 | 797 | USB ilə AT-OME-PS62 6×2 Matrix Təqdimat dəyişdiricisi HDBaseTTM, HDMI® və USB-C® girişləri ilə 6×2 AV matris dəyişdiricisi AV, data və cihazın doldurulması üçün USB-C girişi Seçilə bilən AV keçid rejimləri ilə HDBaseT və HDMI çıxışları USB 2.0 interfeysi və 330 fut (100 metr) qədər uzadılması Yerli portlarda (HDMI və USB-C) 4:4:4 xrom nümunəsi ilə 60 Hz @ 4K/UHD qabiliyyəti HDMI çıxışı üçün 4K/UHD ölçüsünü azaltma və böyütmə | ədəd | 1
814 | 798 | HDBaseT Çıxışlı AT-HDVS-CAM-HDBT PTZ Kamera | ədəd | 1
815 | 799 | AT-HDVS-CAM-CMNT PTZ Kamera üçün Tavan Montaj Dəsti | ədəd | 1
816 | 800 | USB ilə HDMI üçün AT-OME-EX-TX HDBaseT Transmitter | ədəd | 2
817 | 801 | AT-OME-SR21 2×1 AV dəyişdirici və miqyaslayıcı və USB ilə qəbuledici – HDBaseT və HDMI girişləri | ədəd | 1
818 | 802 | HD-EXT-USB-2000-C 4K HDMI® və HDBaseT® Extender 2000 üzərindən USB | ədəd | 1
819 | 803 | 30DK005CUS Lenovo ThinkStation P340 SFF İş Stansiyası Prosessor: 10-cu Nəsil Intel® Core™ i7-10700 vPro® Prosessor (2,90 GHz-dən 4,80 GHz-ə qədər) Əməliyyat sistemi: Windows 11 Pro 64 Qrafik Kart: NVIDIA® T1000 8GB GDDR6 Yaddaş: 16 GB DDR4-2933MHz (UDIMM) Yaddaş: 1 TB SSD M.2 2280 PCIe TLC Opal Göstərici Qurğu: USB Optik Siçan Klaviatura: USB, rəngi ənənəvi qara, rəqəmsal paneli ilə - İngilis (ABŞ) Şəbəkə: İnteqrasiya edilmiş Ethernet Enerji təchizatı: 380W | ədəd | 1
820 | 804 | K400 Plus naqilsiz sensorlu klaviatura | ədəd | 1
821 | 805 | Planar® Helium™ PCT2485 multi-touch, daxili USB hub, HD veb-kamera və mikrofonu olan 24" FHD geniş ekranlı LCD masa üstü monitor. | ədəd | 1
822 | 806 | TS-770-B-S 7 düym. Stolüstü sensor ekran, Qara hamar | ədəd | 1
823 | 807 | RMC4 4-Series™ Nəzarət Sistemi | ədəd | 1
824 | 808 | CM60DTD 6.5” tavan dinamiki 100-70 volt / 60 vatt, 16 Om / 120 vat, | ədəd | 4
825 | 809 | AMP-A460H 4 kanalı gücləndirici, Gücü 60 Vt Qurqşdırma detalları ilə birgə | ədəd | 2
826 | 810 | AMP-A460H gücləndiricisinin dayağa quraşdırılması üçün kronşteyn | ədəd | 1
827 | 811 | TesiraFORTÉ AVB CI analoq girişlərin sayı 12, analoq çıxışların sayı 8 konfiqurasiya edilə bilən USB audio kanal 8 128 x 128 AVB kanalı və AEC texnologiyası ilə Sabit I/O DSP (bütün 12 giriş) | ədəd | 1
828 | 812 | Bluetooth® simsiz texnologiyası ilə Tesira EX-UBT PoE AVB/USB genişləndiricisi | ədəd | 1
829 | 813 | TesiraCONNECT TC-5 5 portlu genişləndirici cihaz | ədəd | 1
830 | 814 | Parlé TTM-X Black AVB Beamtracking stolüstü mikrofon, qara | ədəd | 2
831 | 815 | Parlé TTM-XEX Black Expansion AVB Beamtracking stolüstü mikrofon, qara | ədəd | 2
832 | 816 | AV Line M4250-10G2F-PoE+ (GSM4212P) 8x1G PoE+ 125W 2x1G və 2xSFP İdarə olunan Switch | ədəd | 1
833 | 817 | 22U 600x600 Rack Cabin (rəf) | ədəd | 1
834 | 818 | Qəfəsli qayka M6 1 dəst-20ədəd | ədəd | 3
835 | 819 | M441836ALD 18xDIN49440 Socket Schuko PDU, qoşa dövrəli (9+9) ZeroU, alüminium profil çərçivəsi, 22U rəfə quraşdırılmış 2x16A MCB, 250V AC avtomat açar , şnursuz, CE | ədəd | 1
836 | 820 | 1U, 19" boş panel | ədəd | 10
837 | 821 | 5 metal halqalı 1U 19” kabel panelləri | ədəd | 3
838 | 822 | Kabel kanalı 10sm 22U | ədəd | 2
839 | 823 | F/FTP Kabel Cat.6a, 4x2xAWG23/1, 500MHz, LS0H-3, Dca, mavi 305m | ədəd | 1
840 | 824 | Qarmaq və ilgək 25 m, rulon, qara | ədəd | 2
841 | 825 | Birləşdirici naqil Cat6A Patch Lead F/UTP Ekranlı LSOH Blade Booted 2m Qara | ədəd | 20
842 | 826 | Cat6A STP şteker və çexol Qara (100-Paket) | ədəd | 1
843 | 827 | AT-LC-H2H LinkConnect HDMI to HDMI kabel 3m | ədəd | 15
844 | 828 | Sommer Cable SC Club Series MkII BK pofesional mikrofon kabeli | metr | 100
845 | 829 | Sommer Cable SC-Meridian SP225 FRNC GR yüksəkkeyfiyətli akustik kabel 2x2,5 мм | metr | 100
846 | 830 | 60-1834-01 SW4 USB Pro dğrd girişli USB 10G çevricisi | ədəd | 1
847 | 831 | 60-1471-12 USB Extender Plus T Transmitter | ədəd | 2
848 | 832 | 60-1471-13 USB Extender Plus R qəbuledicisi | ədəd | 2
849 | 833 | USB kabellər 3m | ədəd | 6
850 | 834 | USB kabellər 10m | ədəd | 1
851 | 835 | Fotoaparat canon və ya analoqu EOS 1300 D kit 18-55m Şəkil keyfiyyəti 5184X3456 Full HD | ədəd | 1
852 | 836 | Video kamera və ya analoqu M50 Canon’s Dual Pixel CMOS AF 4K video saniyədə 24 kard , 1080p 2 video cəkiliş 60fps, 720p və 120fp aralığı | ədəd | 1
853 | 837 | Ştativ NT72 Pro Vertikal ştativ 4 bölmədən ibarət möhkəm alüminium ayaqlar | ədəd | 1
854 | 838 | Proyektor ekran ilə NEC NP-PX1004UL-BK və ya analoqu model DLP isiqlanması [lumen] 10000 ölcü həddi 1920 x 1200 isiq mənbəyi lazer işləmə müddəti [saat] 20000 cəkisi [kq] 28 | ədəd | 4
855 | 839 | Lövhə maqnit-marketli (təqdimat üçün) dayaq ilə Ölçüsü 120X90sm | ədəd | 7
856 | 840 | Mis boru D8 mm | metr | 12
857 | 841 | Siqnal lampası qırmızı linza 24V | ədəd | 58
858 | 842 | siqnal lampası sarı linza 220V 50Hz 10Vt | ədəd | 38
859 | 843 | Zəng MZ-1 220V | ədəd | 16
860 | 844 | Siqnal lampası yaşıl linza 24V | ədəd | 43
861 | 845 | Sürtgü yağı Solidol | ton | 0.12
862 | 846 | Zaman relesi AT3-R | ədəd | 3
863 | 847 | Kabel sıxacı | ədəd | 10
864 | 848 | Idarəetmə düyməsi | ədəd | 4
865 | 849 | Dizel yanacağı | litr | 4200
866 | 850 | Benzin A93 | litr | 180
867 | 851 | Industrial yağ I-20 MARKALI | ton | 0.43
868 | 852 | Sürtgü yağı LITOL 24 | kq | 624
869 | 853 | T-1500 marka tansformator yağı (Azneft) | ton | 0.86
870 | 854 | Sənaye yağı XF22 | litr | 40
871 | 855 | Yağ SOLIDOL | kq | 550
872 | 856 | Yağ NIQROL | litr | 115
873 | 857 | Yağ SAE 40 | litr | 320
874 | 858 | Yağ Dextron 3 ATF | ltir | 10
875 | 859 | Antifriz Tipi OЖ-40, Sıxlıq-1,065-1,085 q/sm3, köpüklənmə-30sm3, 7,5-11Ph. Kristallaşmanın başlanması(donma) mənfi 400C çox olmamalı. ГОСТ 28084-89 | ltir | 280
876 | 860 | Bürünc ventil D20 | ədəd | 50
877 | 861 | Bürünc ventil D25 | ədəd | 45
878 | 862 | Ventil Dş15mm | ədəd | 50
879 | 863 | Ventil yivli Dş40x16 buxar üçün | ədəd | 6
880 | 864 | Kran 25mm | ədəd | 15
881 | 865 | Kran D15 | ədəd | 20
882 | 866 | Dəmirkəsən qayçı Metal təbəqələrin kəsilməsi üçün L=250 мм Səthi КД 21 хр*. Material У7 У7А ГОСТ 1435-90* üzrə ГОСТ 7210-75 | ədəd | 9
883 | 867 | Dəmir şotka Taxta tutqaclı, Uzunluq-280 mm, Simin qalınlığı-0,4 mm ГОСТ 9389-75 üzrə material- polad 70, sıraların sayı 6 Materialı ГОСТ 9389-75 ГОСТ 17830-80. | ədəd | 35
884 | 868 | Dəmir tıxac D15 mm (xarici) Sağ yivli ,yivin attımı P 2 Şərti diametr =15mm Qrupu 2, Dn= 18, M15 ГОСТ 21858-78* | ədəd | 25
885 | 869 | Dəmir tıxac D20 mm (xarici) Sağ yivli, yivin attımı P 2 Qrupu 2, Dn= 22, M20 ГОСТ 21858-78* | ədəd | 10
886 | 870 | Ütü-plastikboru üçün Plastik boruların qaynağı üçün. Dş 16-Dş 75 mm ГОСТ Р ИСО 12176-4-2014 | ədəd | 7
887 | 871 | Bürünc pəstah Ф 50 | kq | 30
888 | 872 | Bürünc pəstah Ф 80 | kq | 60
889 | 873 | Polad boru Dş20mm Qalınlıq-3-4mm | pm | 150
890 | 874 | Polad boru Dş25mm Qalınlıq-3-4mm | metr | 100
891 | 875 | Polad boru Dş50mm Qalınlıq-6mm | metr | 100
892 | 876 | Polad boru Dş100mm Qalınlıq-6mm | metr | 150
893 | 877 | Künclük Dş20mm | ədəd | 40
894 | 878 | Künclük Dş25mm | ədəd | 40
895 | 879 | Üçlük Dş20mm | ədəd | 30
896 | 880 | Üçlük Dş25mm | ədəd | 30
897 | 881 | Birləşdirici mufta Dş20mm | ədəd | 30
898 | 882 | Birləşdirici mufta25mm | ədəd | 30
899 | 883 | Yüksək təzyiqli rezin şlanq (flyans birləşməsilə) Dş50 L=8-10m Pş-64atm | metr | 40
900 | 884 | Mexaniki kipgəc Viking HJ 4193 | ədəd | 1
901 | 885 | Kipkəc AP 10х10мм Təyinatı-Boru armaturları, mərkəzdənqaçma nasoslar Temperatur +60 C-yə qədər Təzyiq – 4,5 MPa, Sürtünmə-2 m/s, Mühütin рН-3-10. İşçi mühüt- neft və neft məhsulları ГОСТ 5152-84 | kq | 150
902 | 886 | Kipkəc AP 12x12 mm Təyinatı-Boru armaturları, mərkəzdənqaçma nasos Temperatur +60 C-yə qədər Təzyiq – 4,5MPa, Sürtünmə-2 m/s, Mühütin рН - 3-10. İşçi mühüt- neft və neft məhsulları ГОСТ 5152-84 | kq | 155
903 | 887 | Kipkəc AP 14x14 mm Təyinatı-Boru armaturları, mərkəzdənqaçma nasoslar Temperatur +60 C-yə qədər Təzyiq – 4,5MPa, Sürtünmə-2 m/s, Mühütin рН - 3-10 İşçi mühit - neft və neft məhsulları ГОСТ 5152-84 | kq | 160
904 | 888 | Kipkəc AP 16x16 mm Təyinatı-Boru armaturları, mərkəzdənqaçma nasoslar Temperatur +60 C-yə qədər Təzyiq 2,5MPa sürtünmə15 m/s mühütin рН 3-10 İşçi mühüt - neft və neft məhsulları ГОСТ 5152-84 | kq | 290
905 | 889 | Kipkəc basması 18mm Təyinatı-Boru armaturları,mərkəzdənqaçma nasoslar Temperatur +60 C-yə qədər Təzyiq 2,5MPa sürtünmə15 m/s mühütin рН 3-10 İşçi mühüt- neft və neft məhsulları ГОСТ 5152-84 | kq | 490
906 | 890 | Kipkəc AP 20mm | kq | 160
907 | 891 | Kipkəc AP 8х8мм | kq | 115
908 | 892 | Kipkəc AP 6х6мм | kq | 4
909 | 893 | Kipkəc AP 22х22мм | kq | 140
910 | 894 | Tangit ip Təyinatı-Boru armaturları, yivlər. L=20 m Qaz-20C+70C-5bar İsti su- +130C-7bar İçməli su +85C-16bar EN 751-2 | ədəd | 32
911 | 895 | Paronit 1mm ПОН-Б markalı Təyinatı flyans birləşmələri və arakəsmələr üçün Işçi təzyiq 2,5 MPa, Temperatur - +200 Qalınlığı-1 mm İşçi mühüt-neft və neft məhsulları ГОСТ 481-80 | kq | 50
912 | 896 | Paronit 2mm ПОН-Б markalı Təyinatı flyans birləşmələri və arakəsmələr üçün Işçi təzyiq 2,5 MPa, Temperatur - +200 Qalınlığı-2 mm İşçi mühüt -neft və neft məhsulları ГОСТ 481-80 | ton | 0.13
913 | 897 | Paronit 3mm ПОН-Б markalı Təyinatı flyans birləşmələri və arakəsmələr üçün. Işçi təzyiq 2,5 MPa, Temperatur - +200 Qalınlığı-3 mm İşçi mühüt-neft və neft məhsulları ГОСТ 481-80 | kq | 200
914 | 898 | Paronit 4mm ПОН-Б markalı Təyinatı flyans birləşmələri və arakəsmələr üçün Işçi təzyiq 2,5 MPa Temperatur - +200 Qalınlığı- 4mm İşçi mühit neft və neft məsulları ГОСТ 481-80 | kq | 220
915 | 899 | Paronit 5 mm ПОН-Б markalı Işçi təzyiq 2,5 MPa, Temperatur - +200 Qalınlığı-5 mm. İşçi mühüt- neft və neft məhsulları ГОСТ 481-80 | kq | 120
916 | 900 | Parça buraz Uzunluğu L= 2 m Yükqaldırma qabiliyyəti 5 ton Material-poliyestr klimatik У ГОСТ 15150 üzrə РД24-СЗК-01-01 | ədəd | 15
917 | 901 | Parça buraz Uzunluğu L= 3 m, Yükqaldırma qabiliyyəti 5 ton Material poliyestr klimatik У ГОСТ 15150 üzrə РД24-СЗК-01-01 | ədəd | 20
918 | 902 | Parça buraz Uzunluğu L= 6 m, Yükqaldırma qabiliyyəti 10 t Material poliyestr klimatik У ГОСТ 15150 üzrə РД24-СЗК-01-01 | ədəd | 12
919 | 903 | Polad buraz Uzunluğu L= 2 m, Yükqaldırma qabiliyyəti 3 ton Material-polad Təyinat kodu 1СК-3,2* ГОСТ Р 58753-2019 | ədəd | 7
920 | 904 | Polad buraz Uzunluğu L= 3 m, Yükqaldırma qabiliyyəti 6 ton Material polad Təyinat kodu 1СК-6,3 ГОСТ Р 58753-2019 | ədəd | 4
921 | 905 | Buraz metal Uzunluğu L= 3 m, Yükqaldırma qabiliyyəti 5ton Material polad Təyinat kodu 1СК-5,0* ГОСТ Р 58753-2019 | ədəd | 3
922 | 906 | Buraz metal Uzunluğu L= 8 m Yükqaldırma qabiliyyəti 10ton material polad Təyinat kodu 1СК-10,0* ГОСТ Р 58753-2019 | ədəd | 3
923 | 907 | Polad buraz 4 qollu 16mmx7m,10ton | ədəd | 1
924 | 908 | Qaz kəsici (rezak) P-1 tipli, L=350÷500 mm Muşduk №1 Material -latun ГОСТ 5191-79 | ədəd | 4
925 | 909 | Qaz kəsici (rezak)ucun əks klapan Buraxma qabiliyyəti- 5 m3/saat, İşci təzyiq-0,3 MPa ГОСТ Р 50402-2011 | ədəd | 3
926 | 910 | Maye qaz (propan) üçün reduktor Tipi-БПО-5 , Təzyiq -2,0 MPa ГОСТ 13861-89 | ədəd | 10
927 | 911 | Oksigen-propan şlanqı Təzyiq-6,3 atm Daxili diametr 9mm ГОСТ 9356-75 | metr | 400
928 | 912 | Oksigen balonu reduktoru Tipi БKO 50 , P1 MPa (кгс/см2) 20 (200), P2 MPa (кгс/см2) 1,25 (12,5) ГОСТ 13861-89 | ədəd | 10
929 | 913 | Oksigen balonu | ədəd | 20
930 | 914 | Laqonda üçün şkurka D=125, cilalama/yonucu, Dənəvəsi 60/80, universal. Oturacaq D=22.2mm (посадочный диаметр) ТУ 3985-003-00221913-2003 | ədəd | 40
931 | 915 | Dəmir şotka dairəvi laqunda üçün Birləşmə M14, Maksimum fırlanma sürəti-8500 dövr/dəq D-115/120mm Fincan tipli Simin qalınlığı-0,5 mm ГОСТ 12232-89 (МЭК 136-86)* | ədəd | 50
932 | 916 | Tiyə L=45 sm elektrik mişar üçün | ədəd | 20
933 | 917 | Met. kəs. miş.üçün tiyə H=15, L=300mm, | ədəd | 30
934 | 918 | Kəsər-60 S=25:H=16:L=240mm | ədəd | 4
935 | 919 | Met. kəs. miş. H=15, L=300mm, S=1,25 mm. Tipi 1, Sərtliyi-HRA 82-84 Dişlərin addımı P=2.5 ГОСТ Р 53411-2009 (ИСО 2336-1:1996, ИСО 2336-2:2006) | ədəd | 9
936 | 920 | Met. Kəs. Miş. H=45, L=500 S=1,5 mm. Tipi 1, Sərdliyi-HRA 82-84 Dişlərin attımı P=2.5 ГОСТ Р 53411-2009 (ИСО 2336-1:1996, ИСО 2336-2:2006) | ədəd | 8
937 | 921 | Konusvari kəsici 140х25х32Н7 borukəs.üç. | ədəd | 10
938 | 922 | Burğu dəsti 5÷14,5 mm | dəst | 10
939 | 923 | Burğu konusvari Diametr: 8÷22 mm, L 150 mm. Dəqiqlik sinifi В1, В. Material tezkəsən ГОСТ 1435-99 У12 , Sərtliyi 50 HRC . G tipli universal. ГОСТ 2034-80 | dəst | 5
940 | 924 | Lom L=1300mm Tipi Л024, D-24mm, L-1180 mm, çəki-4,2kq ГОСТ 1405-83 | ədəd | 15
941 | 925 | Zubil | ədəd | 10
942 | 926 | Yiyə (darəvi iri dişli) L=200mm, material 13Х ГОСТ 1465-80 | ədəd | 15
943 | 927 | Yİyə (yastı iri dişli) L=200mm, material 13Х ГОСТ 1465-80 | ədəd | 15
944 | 928 | Yeyə üçkünc | ədəd | 5
945 | 929 | Kəlbətin ГОСТ Р 52786-2007 (ИСО 5743:2004) | dəst | 15
946 | 930 | Bolt qayka M10 Material polad 40Х, yivin attımı P=1.5, M10 Uzunluq L=80 mm ГОСТ 20700-75 | kq | 70
947 | 931 | Bolt qayka M12x60 yivin attımı P=1.75, M12 Uzunluq L=60mm ГОСТ 20700-75 | kq | 80
948 | 932 | Bolt qayka M14x60 Material polad 40Х, yivin attımı P=2, M14 Uzunluq L=60mm ГОСТ 20700-75 | kq | 120
949 | 933 | Bolt qayka M16x100 Material polad 40Х, yivin attımı P=2,5 , M16 Uzunluq L=100mm ГОСТ 20700-75 | dəst | 80
950 | 934 | Bolt qayka M18x100 Material polad 40Х,yivin attımı P=2,5, M18 Uzunluq L=100 mm ГОСТ 20700-75 | kq | 165
951 | 935 | Bolt Qayka M18x50-70 Material polad 40Х, yivin attımı P=2.5, M18 Uzunluq L=70mm ГОСТ 20700-75 | kq | 30
952 | 936 | Bolt qayka M20x120 Material polad 40Х, yivin attımı P=2.5, M20 Uzunluq L=120mm ГОСТ 20700-75 | ton | 0.262
953 | 937 | Bolt qayka M27x110 Material polad 40Х, yivin attımı P=3.0, M27 Uzunluq L=110 mm ГОСТ 20700-75 | kq | 90
954 | 938 | Bolt qayka M27x150 Material polad 40Х,yivin attımı P=3.0, M27 Uzunluq L=150 mm ГОСТ 20700-75 | kq | 90
955 | 939 | Bolt qayka M30x120 Material polad 40Х, yivin attımı P=3.5, M30 Uzunluq L=120 mm ГОСТ 20700-75 | kq | 155
956 | 940 | Bolt qayka şayba M18 Material polad 40Х, yivin attımı P=2,5, М18 Uzunluq L=70mm ГОСТ 20700-75 | bağ | 60
957 | 941 | Bolt-qayka М-20 L=80mm | kq | 145
958 | 942 | Bolt-qayka М-16 L=80мм | kq | 120
959 | 943 | Bolt-qayka М-16 L=80-150mm | kq | 50
960 | 944 | Bolt-qayka М-18 L=110mm | kq | 40
961 | 945 | Sancaq M16x100 Material polad 40Х, yivin attımı iri P=2, M16 Uzunluq L=100 mm ГОСТ 20700-75 | dəst | 60
962 | 946 | Sancaq M20x80 Material polad 40Х,yivin attımı iri P=2.5, M20 ГОСТ 20700-75 | dəst | 110
963 | 947 | Sancaq M27x120 mm Material polad 40Х,yivin attımı iri P=3, M27 Uzunluq L=120 mm. ГОСТ 20700-75 | dəst | 50
964 | 948 | Sancaq M18x120 Material polad 40Х,yivin attımı iri P=2,5, M18 Uzunluq L=120 mm ГОСТ 20700-75 | dəst | 150
965 | 949 | Sancaq M22x100 Material polad 40Х yivin attımı iri P=2.5, M22. Uzunluq L=110 mm ГОСТ 20700-75 | dəst | 50
966 | 950 | Sancaq qayka M18x100 Material polad 40Х yivin attımı iri P=2,5 , M18. Uzunluq L=100 mm ГОСТ 20700-75 | ədəd | 100
967 | 951 | Sancaq qayka ilə M16 L=120 | kq | 160
968 | 952 | Sancaq qayka ilə M20 L=120 | kq | 100
969 | 953 | Sancaq qayka ilə M22 L=120 | kq | 120
970 | 954 | Sancaq M20x100 Material polad 40Х yivin attımı iri P=2.5, M20 Uzunluq L=110 mm ГОСТ 20700-75 | dəst | 40
971 | 955 | Boru lerkası ¾" Ölçüsü-3/4 (20mm), Material 9ХС. Yivin istiqaməti sağ, tipi G. yivin attımı P 2.5 . Dəqiqlik sinifi 6G. ГОСТ 17587-72 | ədəd | 5
972 | 956 | Lerka 1/2 | ədəd | 4
973 | 957 | Boru metçiki ¾" Ölçüsü-3/4(20mm), Material 9ХС. Yivin istiqaməti sağ, tipi G. yivin attımı P 1,814. Dəqiqlik sinifi 6G. ГОСТ 19090-93 (ИСО 5969-79) | ədəd | 3
974 | 958 | Lerka metçik dəsti M3*0.5-M20*2.5 (d/attım, yivin istiqaməti sağ ) ГОСТ 19090-93 (ИСО 5969-79); ГОСТ 17587-72 | dəst | 2
975 | 959 | Lerka tutan (trişotka) Tipi 2, Təyinat kodu 6910-0155; H=7 ГОСТ 22394-77 | ədəd | 7
976 | 960 | Altıkünclü vintaçan dəst d1.5÷14mm Möhkəmlik 61 HRC Ölçüləri- 8/22 ГОСТ 16983-80 | dəst | 21
977 | 961 | Yivaçan dəsti Material 9ХС. Yivin istiqaməti sağ Dəstə daxildir: 17 ədəd Metçik М3x0,5-М12x1,75 М3x0,5; М3x0,6;М4x0,7; М4x0,75;М5x0,8; М5x0,9;М6x0,75;М6x1,0; М7x0,75;М7x1; М8x1; М8x1,25;М10x1,25; М10x1,5; М12x1,5; М12x1,75; 1/8NPT27 17 ədəd Lerka: М3x0,5- М12x1,75 М3x0,5; М3x0,6;М4x0,7; М4x0,75;М5x0,8; М5x0,9;М6x0,75;М6x1,0; М7x0,75;М7x1; М8x1; М8x1,25;М10x1,25; М10x1,5; М12x1,5; М12x1,75; 1/8NPT27. 5 ədəd ekstrakter №1,№2,№3,№4,№5, Metçiktutan М3–М12, 1 ədəd Lerkatutan 25mm, T şəkilli metçik üçün açar М3 - М6, yivölçən və kern. ГОСТ 19090-93 (ИСО 5969-79); ГОСТ 17587-72 | dəst | 15
978 | 962 | Çəkic 1500qr SO4180 Uzunluq L=450 mm Çəkisi-1,5kq. Çəkicin başlıq materialı Polad 50 səthi Ц 15.хр ГОСТ 2310-77 | ədəd | 16
979 | 963 | Çəkic 200qr Uzunluq L=250 mm başlığın çəkisi 200qr Çəkicin başlıq materialı Polad 50, səthi Ц 15.хр ГОСТ 2310-77 | ədəd | 10
980 | 964 | Çəkic 3kq Uzunluq L=500 mm Başlığın çəkisi 3000qr Çəkicin başlıq materialı Polad 50 səthi Ц 15.хр ГОСТ 2310-77 | ədəd | 23
981 | 965 | Gürz 2kq (kuvald) Uzunluq L=450 mm Başlığın çəkisi 2000qr Çəkicin başlıq materialı Polad 50 səthi Ц 15.хр ГОСТ 2310-77 | ədəd | 11
982 | 966 | Çəkic polad-500qr Uzunluq L-320 mm başlığın çəkisi 500qr Başlığın materialı- Polad 50, səthi Ц 15.хр ГОСТ 2310-77 | ədəd | 26
983 | 967 | Gürz 5kq (kuvald) Uzunluq L-500 mm Başlığın çəkisi 5000 qr. Başlığın materialı- Polad 50, səthi Ц 15.хр ГОСТ 2310-77 üzrə ГОСТ 11401-75* | ədəd | 21
984 | 968 | Çəkic qığılcım verməyən (500qr,1000qr)ГОСТ 2839-80* Partlayışdan mühafizəli ГОСТ 31441.1-2011 | ədəd | 5
985 | 969 | Keçirtmə (nakidnoy) açar 36 - 60 (qədər) | dəst | 5
986 | 970 | Qayka açarı 2 TƏRƏFLI AÇIQ 14-17 Ölçü - 14-17 Material 40ХФА ГОСТ 4543-71 üzrə, Səthi xrom 9 mkm Texniki tələblər ГОСТ 2838-80 müvafiq Möhkəmlik A sinifi 41,5...46,5 HRC. ГОСТ 2839-80* (СТ СЭВ 1287-84) | ədəd | 8
987 | 971 | Qayka açarı 2 TƏRƏFLI AÇIQ 12-13 Ölçü-12-13 Material 40ХФА ГОСТ 4543-71 üzrə, Səthi xrom 9 mkm, Texniki tələblər ГОСТ 2838-80 müvafiq Möhkəmlik A sinifi 41,5...46,5 HRC. ГОСТ 2839-80* (СТ СЭВ 1287-84) | ədəd | 8
988 | 972 | Qayka açarı 2 TƏRƏFLI AÇIQ 8-10 Ölçü-8-10 Material 40ХФА ГОСТ 4543-71 üzrə Səthi xrom 9 mkm Texniki tələblər ГОСТ 2838-80 müvafiq Möhkəmlik A sinifi 41,5...46,5 HRC. ГОСТ 2839-80* (СТ СЭВ 1287-84) | ədəd | 8
989 | 973 | Keçmə açar dəsti 21-50 Ölçü S1xS2 30-34÷55-60 Material 40ХФА ГОСТ 4543-71 üzrə Səthi xrom 9 mkm Texniki tələblər ГОСТ 2838-80 müvafiq Möhkəmlik A sinifi 41,5...46,5 HRC. ГОСТ 10112-2001 (ИСО 1085-99) | dəst | 17
990 | 974 | Patron açar (6-32 ГОСТ 10112-2001 (ИСО 1085-99) | dəst | 5
991 | 975 | Açar dəsti iki tərəfli 30-34÷55-60 (oymaqlı-atma) Ölçü S1xS2 30-34÷55-60 Möhkəmlik A sinifi 41,5...46,5 HRC. ГОСТ 10112-2001 (ИСО 1085-99) | dəst | 4
992 | 976 | Açar (razvodnoy) Ölçü 0÷46 mm Möhkəmlik 40 HRC Uzunluğu - 325 mm ГОСТ Р 54488-2011 | ədəd | 33
993 | 977 | Qığılcım verməyən acar dəsti 8-46 ГОСТ 2839-80* Partlayışdan mühafizəli ГОСТ 31441.1-2011 | dəst | 8
994 | 978 | Qaz açarı N1 (Rusiya) Açarın nömrəsi 7813-0001 10-36 mm borular üçün Material У7, У7А ГОСТ 1435-90* üzrə . Dönmə anı Н•m (kqs•m) 196 (20) İstismar qrupu ГОСТ 9.303-84 üzrə 2-4 Möhkəmlik 53...59 HRC. Uzunluq-300 mm ГОСТ 18981-73 | ədəd | 16
995 | 979 | Qaz açarı N2 Açarın nömrəsi 7813-0002 20-50 mm borular üçün Materialı У7, У7А ГОСТ 1435-90* üzrə Dönmə anı Н•m (kqs•m) 304 (31) İstismar qrupu ГОСТ 9.303-84 üzrə 2-4 Möhkəmlik 53...59 HRC. Uzunluq-400 mm, ГОСТ 18981-73 | ədəd | 14
996 | 980 | Qaz açarı N3 Açarın nömrəsi 7813-0003, 20-63 mm borular üçün Material У7, У7А ГОСТ 1435-90* üzrə Dönmə anı Н•m (kqs•m) 331 (44) İstismar qrupu ГОСТ 9.303-84 üzrə 2-4 Möhkəmlik 53...59 HRC. Uzunluq-500 mm ГОСТ 18981-73 | ədəd | 12
997 | 981 | Qaz açarı N4 Açarın nömrəsi 7813-0004, 25-90 mm borular üçün Material У7, У7А ГОСТ 1435-90* üzrə Dönmə anı Н•m (kqs•m) 607 (62) İstismar qrupu ГОСТ 9.303-84 üzrə 2-4 Möhkəmlik 53...59 HRC. Uzunluq-630 mm ГОСТ 18981-73 | ədəd | 10
998 | 982 | Qaz açarı N5 Açarın nömrəsi 7813-0005, 32-120 mm borular üçün Material У7, У7А ГОСТ 1435-90* üzrə Dönmə anı Н•m (kqs•m) 833 (85) İstismar qrupu ГОСТ 9.303-84 üzrə 2-4 Möhkəmlik 53...59 HRC. Uzunluq-800mm ГОСТ 18981-73 | ədəd | 10
999 | 983 | Köpükəmələgətirici məhlul | litr | 16000
1000 | 984 | Yanğın şlanqı 51 mm 2-başlıqla birgə Daxili diametr51mm, 1m şlanqın çəkisi-0.40kq, uzunluğu-20m, işci təzyiq-8atm,sınaq təzyiqi-10atm,su tutumu-40l,işci temperatur -400C +450C QOST R 51049-2008 | ədəd | 15
1001 | 985 | Yanğın şlanqı 66 mm 2-başlıqla birgə Daxili diametr-66mm, 1m şlanqın çəkisi-0.45kq, uzunluğu-20m, işci təzyiq-8atm,sınaq təzyiqi-10atm,su tutumu-70l,işci temperatur -400C +450C QOST R 51049-2008 | ədəd | 20
1002 | 986 | Yanğın şlanqı 77 mm 2-başlıqla birgə Daxili diametr-77mm, 1m şlanqın çəkisi-0.47kq, uzunluğu-20m, işci təzyiq-8atm,sınaq təzyiqi-10atm,su tutumu-90l,işci temperatur -400C +450C QOST R 51049-2008 | ədəd | 35
1003 | 987 | Yanğınsöndürən lülə D77 mm İşci təzyiq-0.4-0.6Mpa,suyun miqdarı-2.7l/c,maksimal bucaq altında püsgürdülmüş-12,giriş diametri-12mm,lülənin çəkisi-1.8kq İşci təzyiq-0.4-0.6Mpa,suyun miqdarı-2.7l/c,maksimal bucaq altında püsgürdülmüş-12,giriş diametri-12mm,lülənin çəkisi-1.8kq QOST 9923-80 | ədəd | 25
1004 | 988 | Kaşma 2,5x1,5 Adı-MП-1-600,ümumi öiçüsü2.5x1.5,maks.temperatur-6500C,saxlanma temperatur-40+500C QOST 2198-76 | ədəd | 27
1005 | 989 | Bir qapılı yanğın qutusu-lülə, şlanq F51 1 ədəd şlanq F51/20m,2ədəd şlanq başlığı,1ədəd püskürücü və 1ədəd qayka QOST R 51049-97 | dəst | 3
1006 | 990 | Yanğınsöndürən balon 6kq köpüklü Söndürücü maddə-köpük, köpüyün çəkisi-6kq, neft məhsulları yanğınlarının söndürülməsi, Daxildə olan - Na HCO3 qələvisi Daxili stəkanda olan - Al2(SO4)3 turşusu İstisimar temperaturu - 20 ilə +60 C arası Təzyiq - 1.5 Mpa QOST R51057- 2001 | ədəd | 10
1007 | 991 | Yanğınsöndürən balon QKT-6kq A,B,C,E sinif yanğınların söndürülməsi, söndürücü maddə-kimyəvi toz, Kimyəvi tozlu balonun tərkibi Natrium biokarbonat - 94% Xırdalanmış təbaşir - 4% Aerosil - 2% İstisimar temperaturu arası - 5 ilə + 50 C Təzyiq - 1,6Мра QOST R 16097-83 | ədəd | 20
1008 | 992 | Yanğınsöndürən balon QKT9kq A,B,C,E sinif yanğınların söndürülməsi, söndürücü maddə-kimyəvi toz, Kimyəvi tozlu balonun tərkibi Natrium biokarbonat - 94% Xırdalanmış təbaşir - 4% Aerosil - 2% İstisimar temperaturu - 20 ilə + 50 C arası Təzyiq - 1.6 Mpa QOST R 16097-83 | ədəd | 6
1009 | 993 | Yanğınsöndürən balon 2kq CO2 Gərginliyi 1000V-a qədər olan elektrik yanğınlarının söndürülməsi, odsönd. –karbon dioksid, Daxildə olan - NaHCO3 qələvisi, Daxili stəkanda olan - Al2(SO4)3 turşusu, İstisimar temperaturu - 20 ilə +60 C arası, Təzyiq - 15Мра TU4854-158-21352393-95 | ədəd | 4
1010 | 994 | Yanğlnsöndürmə balonu CO2 12kq Gərginliyi 1000V-a qədər olan elektrik yanğınlarının söndürülməsi,odsönd. Daxildə olan - Na HCO3 qələvisi Daxili stəkanda olan - Al2(SO4)3 turşusu İstisimar temperaturu - 5 ilə +50 C arası Təzyiq - 15 Mpa TU4854-158-21352393-95 | ədəd | 4
1011 | 995 | Bir qapılı yanğın qutusu-lülə, şlanq F66 dayaq. | dəst | 15
1012 | 996 | Bir qapılı yanğın qutusu-lülə şlanq F77 dayaq. | dəst | 30
1013 | 997 | İki qapılı hidrant tipi yanğınsöndürmə qutusu ( 930x730x200 ) 2 barabanlı ayaqlı və damlı şit-şlanq Ø 77/20m - 2 ədəd, 2 şlanq başlığı Ø 77 - 4 ədəd, püskürdücü başlıq Ø 77 - 2 ədəd | dəst | 10
1014 | 998 | Yanğınsöndürmə lövhəsi Balta, bel, lom, vedrə və 2 ədəd QKT 6 kq QOST 12.4.009-83 | ədəd | 67
1015 | 999 | Yanğınsöndürmə başlığı ГМ-80(rezin kipgəc ilə) Diametr-68mm, İşci təzyiq-1.2Mpa,dişlərarası diametr-142mm QOST 28352-89 | ədəd | 60
1016 | 1000 | Başlıq QZ-80 Daxili diametr-68mm, işci təxyiq-1.2Mpa, dişlərarası diametr-142mm,uzunluğu-90mm, eni-142mm QOST 28352-89 | ədəd | 60
1017 | 1001 | Yanğın başlığı üçün tıxac QZ-50 Daxili diametr-43mm, işci təxyiq-1.2Mpa, dişlərarası diametr-106mm,uzunluğu-75mm, eni-100mm QOST 28352-89 | ədəd | 20
1018 | 1002 | Keçid Dş66/Dş77 | ədəd | 40
1019 | 1003 | Vedrə | ədəd | 10
1020 | 1004 | Bel | ədəd | 10
1021 | 1005 | Yastıq diyircəkli 214 QPZ Tipi-diyircəkli Daxili diametr-70mm Xarici diametri-125mm Nominal eni-24mm static yükgötürmə-45000N Dinamik yükgötürmə-60500N ГОСТ 8338-75 | ədəd | 1
1022 | 1006 | Yastıq 3086313 Tipi-diyircəkli Diyircəyin diametri-22.225mm Daxili diametr-65mm Xarici diametr-140mm En-58,7mm Dinamik yükgötürmə 12800N Statik yükgötürmə-15000N ГОСТ 520-2011 | ədəd | 5
1023 | 1007 | Yastıq diyircəkli 32317 Tipi-diyircəkli Daxili diametr-85mm Xarici diametr-180mm En-41mm Dinamik yükgötürmə -212000 N Statik yükgötürmə- 137000N ГОСТ 520-2002 | ədəd | 6
1024 | 1008 | Yastıq 3618 Tipi- radial rolikli Daxili diametr-90mm Xarici diametr-190mm En-64mm Dinamik yükgötürmə -445000N Statik yükgötürmə-550800N Dövrlət sayı-2400 dövr/dəq ГОСТ 520-2011 | ədəd | 12
1025 | 1009 | Yastıq 7318 tip – radial rolikli Daxili diametri-90mm Xarici diametri-190mm Eni-43mm Dinamik yükgötürmə -330000N Statik yükgötürmə-400000N ГОСТ 520-2011 | ədəd | 4
1026 | 1010 | Diyircəkli yastıq 319 Tipi-diyircəkli Daxili diametr-95mm Xarici diametr-200mm En-45mm Dinamik yükgötürmə -153000N Statik yükgötürmə-110000N ГОСТ 8338-75 | ədəd | 6
1027 | 1011 | Yastıq 66414 Tipi-diyircəkli Daxili diametr-70mm Xarici diametr-180mm En-42mm Dinamik yükgötürmə 152000N Statik yükgötürmə 109000N ГОСТ 520-89 | ədəd | 6
1028 | 1012 | Yastıq 66412 | ədəd | 4
1029 | 1013 | Yastıq 46308 Tipi-diyircəkli Daxili diametr-40mm Xarici diametr-90mm En-23mm Dinamik yükgötürmə -508000N Statik yükgötürmə— 301000N Dövrlət sayı-8500 dövr/dəq ГОСТ 8338-75 | ədəd | 3
1030 | 1014 | Diyircəkli yastıq 2309 Tipi- rolikli Daxili diametr-45mm Xarici diametr-100mm En-25mm Dinamik yükgötürmə -72100N Statik yükgötürmə— 41500N ГОСТ 8338-75 | ədəd | 3
1031 | 1015 | Yastıq 308 Tipi-diyircəkli Daxili diametr-40mm Xarici diametr-90mm En-23mm Dinamik yükgötürmə -41000N Statik yükgötürmə— 24000N ГОСТ 8338-75 | ədəd | 1
1032 | 1016 | Diyircəkli yastıq 2226 Tipi-rolikli Daxili diametr-130mm Xarici diametr-230mm Eni-40mm Dinamik yükgötürmə 270000N Statik yükgötürmə-204000N ГОСТ 8328-75 | ədəd | 1
1033 | 1017 | Diyircəkli yastıq 7520 Tipi-konik rolikli Daxili-100mm Xarici diametri-180mm Eni-49mm Dinamik yükgötürmə -300000N Statik yükgötürmə-280000N ГОСТ (32220 ISO) | ədəd | 1
1034 | 1018 | Yastıq 46316 Tipi-diyircəkli Daxili diametr-80mm Xarici diametr-170mm En-39mm Dinamik yükgötürmə -136000N Statik yükgötürmə-99000N ГОСТ 831-75 | ədəd | 6
1035 | 1019 | Yastıq 216 Tipi-diyircəkli Daxili diametr-80mm Xarici diametri-140mm Eni-26mm Dinamik yükgötürmə -70200N Statik yükgötürmə-45000N ГОСТ 8338-75 | ədəd | 2
1036 | 1020 | Diyircəkli yastıq 3612 Tipi-rolikli Daxili diametr-60mm Xarici diametr-134mm Uzuniuq-46mm Dinamik yükgötürmə -239100N Statik yükgötürmə-261100N ГОСТ520-2011 (5721-75) | ədəd | 4
1037 | 1021 | Yastıq46318 | ədəd | 1
1038 | 1022 | Diyircəkli yastıq 313 Tipi-diyircəkli Daxili diametr-65mm Xarici diametr-140mm Uzuniuq-33mm Dinamik yükgötürmə -92300N Statik yükgötürmə-60000N ГОСТ 8338-75 | ədəd | 5
1039 | 1023 | Diyircəkli yastıq 217 | ədəd | 4
1040 | 1024 | Yastıq diyircəkli 3612 (22312) | ədəd | 4
1041 | 1025 | Diyircəkli yastıq 316 | ədəd | 2
1042 | 1026 | Diyircəkli yastıq 3524 | ədəd | 2
1043 | 1027 | Diyircəkli yastıq 318 | ədəd | 2
1044 | 1028 | Yastıq 118 ГОСТ 8338-75 | ədəd | 2
1045 | 1029 | Yastıq 53612 | ədəd | 1
1046 | 1030 | Yastıq 406 SKF(arxa) | ədəd | 1
1047 | 1031 | Yastıq 1612 | ədəd | 1
1048 | 1032 | Yastıq SKF AS 80105 (Vastas tipli siyirtmə ücün) | ədəd | 6
1049 | 1033 | Yastıq SKF AS 90120 (Vastas tipli siyirtmə ücün) | ədəd | 6
1050 | 1034 | Yastıq SKF AS 100135 (Vastas tipli siyirtmə ücün) | ədəd | 6
1051 | 1035 | CD 50x56 nasosu üç yumşaq birləş ГОСТ 22247-96,ТУ2500-376-00152106-94. ГОСТ 1050-2013. | dəst | 16
1052 | 1036 | Mühafizə oymağı CD 50 üçün | ədəd | 2
1053 | 1037 | Diyircəkli yastığın oymağı CD 50 üçün | ədəd | 2
1054 | 1038 | СД 50x56 tipli nasos üçün İşçi çarx. ГОСТ 22247-96, ГОСТ 1412-85, СЧ20 Н04.100.08 | ədəd | 2
1055 | 1039 | Kipləşdirici halqa CD 50 üçün ГОСТ 22247-96, ГОСТ 2284-79 Material tərkibi Ст.45. Н01.100.12 | ədəd | 2
1056 | 1040 | Yarımmufta CD 50x56 üçün | ədəd | 1
1057 | 1041 | Nasos NB-32 üçün Ştok KS-10.00.00.016 | ədəd | 2
1058 | 1042 | Nasos NB-32 üçün Yay 11Q-3-17A ГОСТ 12052-90, ГОСТ 1412-85, Material tərkibi СЧ20 11Г-3-17А. | ədəd | 8
1059 | 1043 | НБ 32 tipli nasos üçün П1-2-90 porşen. ГОСТ 12052-90, 11Г-3-55. П1-2-90 | ədəd | 2
1060 | 1044 | Ştok manjeti NB 32 | ədəd | 2
1061 | 1045 | Qəbul klapanı NB-32.00.400 NB-32 nasosa | ədəd | 1
1062 | 1046 | Silindr.oymaq D90 NB 32.02.020-02, NB-32 | ədəd | 2
1063 | 1047 | Boşaldıcı disk 5MS-10.01.107 ГОСТ 34672-2020, ГОСТ 1412-85. | ədəd | 2
1064 | 1048 | Boşaldıcı oymaq 5MS-10.01.109 ГОСТ 34672-2020, ГОСТ 1412-85. | ədəd | 2
1065 | 1049 | Prujin 12 NA 22*6 | ədəd | 2
1066 | 1050 | Vtulka 12 NA 22*6 üçün | ədəd | 1
1067 | 1051 | Oymaq 12 HA nasos üçün | ədəd | 1
1068 | 1052 | Aralıq oymağı (ЦНС 105-490 nasos üçün) ГОСТ 34672-2020, ГОСТ 1412-85. 5МС-10.01.124 | ədəd | 2
1069 | 1053 | İşci çarxı ГОСТ 34672-2020, ГОСТ 1412-85. ЦНС105-245.01.114 | ədəd | 1
1070 | 1054 | Valın köynəyi nasos (ЦНС 105 üçün) ГОСТ 34672-2020, ГОСТ 4543-2016, 5МС-10.01.132 | ədəd | 2
1071 | 1055 | Rotor qaykası (ЦНС 105-490 üçün) | ədəd | 2
1072 | 1056 | SNS 105x290 nas.üçün diy.yast.oymağı | ədəd | 2
1073 | 1057 | Hidravlik lövhə altı nas.ЦНС 300x480 üç | ədəd | 7
1074 | 1058 | Hidravlik lövhə nasos ЦНС 300x480 üçün | ədəd | 7
1075 | 1059 | Valın mühafizə köynəyi,nas.ЦНС300x480 üç | ədəd | 3
1076 | 1060 | ЦНС 300 tipli nasos üçün qəbul kronşteyni(ön) ГОСТ 34672-2020, ГОСТ 1412-85. Material tərkibi СЧ20 8МС-7-0129 | ədəd | 3
1077 | 1061 | SNS300 kipləşdiric halqa 0,63 8MC-7-0120 | ədəd | 5
1078 | 1062 | SNS300 kipləşdiric halqa 1,25 8MC-7-0121 | ədəd | 5
1079 | 1063 | SNS-300x300 nasos üçün yarımmufta ГОСТ 34672-2020, ГОСТ 1412-85. Material tərkibi СЧ20 ЦНСН300-120...600-У0009/2 | dəst | 3
1080 | 1064 | Çıxış kronşteyni SNS 300 nasos üçün | ədəd | 5
1081 | 1065 | rotor qaykası 8MCx7x0107 SNS nas üçün ГОСТ 34672-2020, ГОСТ 1412-85. Material tərkibi СЧ20 8МС-7-0107 | ədəd | 8
1082 | 1066 | Boşaldıcı halqa 8MCx7x0111 SNS nas üçün ГОСТ 34672-2020, ГОСТ 1412-85. Material tərkibi СЧ20 8МС-7-0111 | ədəd | 3
1083 | 1067 | boşaldıcı oymaq 8MCx7x0114 SNS nas üçün ГОСТ 34672-2020, ГОСТ 1412-85. Material tərkibi СЧ20 8МС-7-0114 | ədəd | 3
1084 | 1068 | məsafə oymağı 8MCx7x0113 SNS nas üçün ГОСТ 34672-2020, ГОСТ 1412-85. Material tərkibi СЧ20 8МС-7-0113 | ədəd | 3
1085 | 1069 | çıxış gövdəsi 8MCx7 SNS nasos üçün | ədəd | 1
1086 | 1070 | ЦНС 300 tipli nasos üçün gövdə ГОСТ 34672-2020, ГОСТ 1412-85. Material tərkibi СЧ30 8МС-7-0119-2 | ədəd | 1
1087 | 1071 | boşaldıcı disk 8MCx7x0109 SNS nas üçün | ədəd | 3
1088 | 1072 | Oymaq 8MS-7-0102, diyircəkli yastıq üçün | ədəd | 2
1089 | 1073 | Val SNS 300 | ədəd | 1
1090 | 1074 | Valın köynəyi, nasos SNS 300 üçün | ədəd | 5
1091 | 1075 | Kipləşdirici həlqə SNS300-120...60001009 | ədəd | 4
1092 | 1076 | Giriş gövdəsi SNS 300-300-1.0.007-02 | ədəd | 1
1093 | 1077 | Hidrozatvor vtulka arxa, SNS300 nas.üç | ədəd | 5
1094 | 1078 | Hidrazatvor vtulka ön ЦНС 300 | ədəd | 2
1095 | 1079 | SNS 300x300 İşçi çarx | ədəd | 4
1096 | 1080 | Hidravlik cəftənin oymağı ЦНС 300 | ədəd | 3
1097 | 1081 | Yan kipkəc SSL20-24 385.04.000 | ədəd | 4
1098 | 1082 | ЦНСГ 850Х240 nasos üçün rotor qaykası | ədəd | 2
1099 | 1083 | ЦНСг850 nas.üçün valın köynəyi | ədəd | 2
1100 | 1084 | ЦНСГ 850Х240 nasos üçün hidravlik lövhə | ədəd | 1
1101 | 1085 | Hidravlik lövhə altı, ЦНСГ 850 nas.üç. | ədəd | 1
1102 | 1086 | Seksiyaların kipkəci U0095-05 | ədəd | 12
1103 | 1087 | Mühafizə oymağı, VKS 4-28 üçün | ədəd | 1
1104 | 1088 | Diyircəkli yastığın oymağı NV 50/50 üçün | ədəd | 2
1105 | 1089 | Diafraqma, HB-E-50/50 üçün | ədəd | 2
1106 | 1090 | Hidravlik lövhə SNS 180 nasos üçün | ədəd | 1
1107 | 1091 | Boşaldıcı oymaq SNS 180 120x70x130 | ədəd | 1
1108 | 1092 | Valın kipləşdirici nerja halqa180x120x60 | ədəd | 1
1109 | 1093 | SNS 180 nasosun işci çarxı | ədəd | 2
1110 | 1094 | Hidrozatvor oymağı,ön SNS 180-128 nas.üç | ədəd | 2
1111 | 1095 | Valın mühafizə köynəyi, nas.SNS 180x128 | ədəd | 1
1112 | 1096 | Boşaldıcı disk, nasos SNS 180x128 | ədəd | 1
1113 | 1097 | Valın rotor qaykası, nasos SNS 180x128 | ədəd | 1
1114 | 1098 | ÇNS180 boşaldıcı halqa | ədəd | 1
1115 | 1099 | Nasos valı SNS 180 | ədəd | 1
1116 | 1100 | Boşaldıcı oymaq 6MS6-0114 | ədəd | 1
1117 | 1101 | Çıxış gövdəsi 6MS6-0115-02 | ədəd | 1
1118 | 1102 | 6 MC-029 Işçi çarx | ədəd | 2
1119 | 1103 | Giriş gövdəsi 6MS-6-0122-1-03 | ədəd | 1
1120 | 1104 | Kipləşdirici həlqə 6MS6-0121 | ədəd | 3
1121 | 1105 | Hidrozatvor oymağı 12MSQ-7.01.112 | ədəd | 2
1122 | 1106 | Kipləşdirici halqa 12MSQ-7.01.121 | ədəd | 1
1123 | 1107 | Kipləşdirici halqa 12MSQ-7.01.122 | ədəd | 1
1124 | 1108 | Qrundbuksa D-25289 SN 400x210 nasos üçün | ədəd | 4
1125 | 1109 | Mühafizə oymağı D-0124 | ədəd | 4
1126 | 1110 | Mühafizə oymağı D-0125 | ədəd | 4
1127 | 1111 | Kipləşdirici həlqə I pillə üçün Q-17060 | ədəd | 2
1128 | 1112 | Kipləşdirici həlqə II pillə üçün Q-17063 | ədəd | 2
1129 | 1113 | Kipləşdirici həlqə III pillə üç. Q-17065 | ədəd | 2
1130 | 1114 | Kipləşdirici həlqə IV pillə üçün Q-17068 | ədəd | 2
1131 | 1115 | D 200/90 nas.üç.işçi çarx | ədəd | 2
1132 | 1116 | ЦНС 105-490 nasos üçün rezin içlik və barmaqcıklar (yarımmuftalar üçün) ГОСТ 34672-2020 ГОСТ 1050-2013. Sancaq № П4, М16. L=108/75/52 mm, Rez. oymaq № К4(4əd) LxdxH. 45x23,9x11 mm | dəst | 24
1133 | 1117 | ЦНС 300 tipli nasos üçün Rezin içlik və barmaqcıqlar (yarımmuftalar üçün) ГОСТ 34672-2020. ГОСТ 1050-2013. Sancaq № П5, М24. L=140/95/66 mm. Material tərkibi 45Г. . ТУ2500-376-00152106-94. İçliyin tipi МУВП1-80/5; Rez. oymaq № К5(4əd) LxdxH. 56.5x30x14 mm | dəst | 36
1134 | 1118 | ЦНС 300 tipli nasos üçün seksiyalar arası rezin araqat. ГОСТ 34672-2020, ГОСТ 7338-90. ГОСТ 9833-73 Material- МБС tipli, neft və neft məhsularına davamlı d=10 mm. | metr | 42
1135 | 1119 | SNS 300x300 valın köynəyi üçün rezin manjet d=90x7mm | ədəd | 10
1136 | 1120 | Rezin içlik ЦНС 300 | ədəd | 20
1137 | 1121 | Rezin içlik MUVP-1-100/5 SNSQ 850x240 üç | ədəd | 20
1138 | 1122 | Rezin içlik və barmaqcıqlar (yarımmuftalar üçün) nasos SNSQ 850/240 üçün | dəst | 10
1139 | 1123 | Rezin içlik və barmaqcıqlar (yarımmuftalar üçün) nasos 6MS7*3 üçün | dəst | 10
1140 | 1124 | Rezin içlik və barmaqcıqlar (yarımmuftalar üçün) nasos D 200*90 üçün | dəst | 26
1141 | 1125 | Rezin içlik və barmaqcıqlar (yarımmuftalar üçün) nasos 4NK5*1 üçün | dəst | 8
1142 | 1126 | Rezin içlik və barmaqcıqlar (yarımmuftalar üçün) nasos SD 50*56 üçün | dəst | 12
1143 | 1127 | Manjet , 12 NA 22*6 üçün | ədəd | 2
1144 | 1128 | SNS 300x300 kronşteyn üçün rezin | ədəd | 6
1145 | 1129 | Manjet 1.1-25x42-1 UXV-150 dəzgah üçün | ədəd | 8
1146 | 1130 | Manjet 1.1-90x120-1 UXV-150 dəzgah üçün | ədəd | 4
1147 | 1131 | Həlqə 011-015-25-2-3 UXV-150 dəzgah üçün | ədəd | 6
1148 | 1132 | Həlqə 016-021-30-2-3 UXV-150 dəzgah üçün | ədəd | 12
1149 | 1133 | Həlqə 034-038-25-2-3 UXV-150 dəzgah üçün | ədəd | 2
1150 | 1134 | Həlqə 037-041-25-2-3 UXV-150 dəzgah üçün | ədəd | 2
1151 | 1135 | Həlqə 048-052-25-2-3 UXV-150 dəzgah üçün | ədəd | 6
1152 | 1136 | Həlqə 072-078-30-2-3 UXV-150 dəzgah üçün | ədəd | 4
1153 | 1137 | Həlqə 130-140-46-2-3 UXV-150 dəzgah üçün | ədəd | 4
1154 | 1138 | Həlqə 200-205-36-2-3 UXV-150 dəzgah üçün | ədəd | 2
1155 | 1139 | Manjet 1.1-25x42-1 UXV-300 dəzgah üçün | ədəd | 2
1156 | 1140 | Manjet 1.1-105x130-1 UXV-300 dəzgah üçün | ədəd | 2
1159 | 1141 | Həlqə 040-045-30-2-3 UXV-300 dəzgah üçün | ədəd | 2
1160 | 1142 | Həlqə 048-052-25-2-3 UXV-300 dəzgah üçün | ədəd | 2
1161 | 1143 | Həlqə 050-058-46-2-3 UXV-300 dəzgah üçün | ədəd | 4
1162 | 1144 | Həlqə 058-062-25-2-3 UXV-300 dəzgah üçün | ədəd | 2
1163 | 1145 | Həlqə 080-085-30-2-3 UXV-300 dəzgah üçün | ədəd | 2
1164 | 1146 | Həlqə 090-095-30-2-3 UXV-300 dəzgah üçün | ədəd | 2
1165 | 1147 | Həlqə 140-145-36-2-3 UXV-300 dəzgah üçün | ədəd | 4
1166 | 1148 | Həlqə 185-195-46-2-3 UXV-300 dəzgah üçün | ədəd | 4
1167 | 1149 | Manjet 1-32x52-1 (QOST 8752-79) CM-307,000 | ədəd | 2
1168 | 1150 | Həlqə 086-092-36-2-4 CM-307,000 dəzgah üçün | ədəd | 2
1169 | 1151 | Həlqə 068-074-36-2-4 CM-307,000 dəzgah üçün | ədəd | 2
1170 | 1152 | Həlqə A52 (QOST 13941-86) CM-307,000 | ədəd | 2
1171 | 1153 | Həlqə 056-062-36-2-4 CM-307,000 dəzgah üçün | ədəd | 2
1172 | 1154 | Həlqə 043-047-25-2-4 CM-307,000 dəzgah üçün | ədəd | 4
1173 | 1155 | Həlqə A25 (QOST 13942-86) CM-307,000 | ədəd | 2
1174 | 1156 | Həlqə 036-040-25-2-4 CM-307,000 dəzgah üçün | ədəd | 4
1175 | 1157 | Həlqə 021-025-25-2-4 CM-307,000 dəzgah üçün | ədəd | 4
1176 | 1158 | Manjet A 80105 | ədəd | 6
1177 | 1159 | Manjet A 90120 | ədəd | 6
1178 | 1160 | Künclük 50x50x4 | metr | 500
1179 | 1161 | Şveller N10 | metr | 100
1180 | 1162 | Lifli dəmir ᵟ=5 mm | m² | 60
1181 | 1163 | Armatur F10 | metr | 150
1182 | 1164 | ARMATUR 12MM | metr | 150
1183 | 1165 | METAL TOR | m² | 500
1184 | 1166 | Tikanlı məftil | metr | 1000
1185 | 1167 | Metal zolağ 50x5 mm | metr | 300
1186 | 1168 | Katinka məftil 6mm | metr | 500
1187 | 1169 | Siyitmə DN 50 PN 1,6 Mpa Elek.intiqallı | ədəd | 10
1188 | 1170 | Əl ilə idarə edilən ZKL tipli siyirtmə Dş 50x16 (əks flyansla, sancaq qayka dəsti ilə) Birləşmə -Flyanslı, İşci mühitin temperaturu- +80C İşci mühüt:neft və neft məhsulları P=1,6(16) Mpa (kqs/sm2) Material korpus 25л Şpindel 20X13 APİ 600 ГОСТ 5762-2002 ГОСТ Р 59063-2020 | dəst | 15
1189 | 1171 | Əl ilə idarə edilən ZKL tipli siyirtmə Dş100x16 (əks flyansla sancaq qayka dəsti ilə) Birləşmə-Flyanslı, İşci mühitin temperaturu- +80C, İşci mühüt: neft və neft məhsulları P=1,6(16) Mpa (kqs/sm2); Material korpus 25 л Şpindel 20X13 APİ600 ГОСТ 5762-2002 ГОСТ Р 59063-2020 | ədəd | 20
1190 | 1172 | Siyirtmə Dn50 Pn5,0 Mpa 300 class | dəst | 20
1191 | 1173 | Siyirtmə 100x64 | dəst | 20
1192 | 1174 | Polad siyirtmə DN150 PN16 BA2-10 | dəst | 15
1193 | 1175 | Polad siyirtmə Dn200 Pn16 30s41nj sin.A | dəst | 10
1194 | 1176 | Siyirtmə ZKLPE 200X64 | dəst | 1
1195 | 1177 | Siyirtmə ZKLPE 250X64 | dəst | 1
1196 | 1178 | Siyirtmə ZKLPE 300X64 | dəst | 1
1197 | 1179 | Siyirtmə ZKLPE 400X16(flyans birləşməli | dəst | 1
1198 | 1180 | Siyirtmə ZKLPE 500X16 (flyans birləşməli | dəst | 1
1199 | 1181 | Siyirtmə ZKLPE 500X64 | dəst | 1
1200 | 1182 | Siyirtmə ZKL 700X64 | dəst | 1
1201 | 1183 | Təzyiq tənzimləyici klapan el.intiqallı Dş200 Pş25 | dəst | 1
1202 | 1184 | Nəfəsalma klapanı KDS -1500/250 Klimatik У ГОСТ 15150-69 üzrə Buraxma qabiliyyəti- 1500 м3/час Keçid diametri 250 mm Təzyiqdə işədüşmə : 1500-1600Pa (150-160)mm.su.süt Vakkumda işədüşmə 100–150Pa(10–15) mm.su.süt hündürlüyi- H 900mm eni -930mm. ТУ 3689-100-10524112-2007 | ədəd | 7
1203 | 1185 | Köpuk ğeneratoru QPSS-2000 | ədəd | 8
1204 | 1186 | Köpük generatoru (ГПСC 600) | ədəd | 2
1205 | 1187 | Poliuretan ərsin D530 (komplektləşdiricil ehtiyyat hissələri ilə birlikdə) | dəst | 2
1206 | 1188 | Poliuretan ərsin D720 (komplektləşdiricil ehtiyyat hissələri ilə birlikdə) | dəst | 2
1207 | 1189 | Siqnal ötürücü (ərsin üçün) | ədəd | 2
1208 | 1190 | Siqnal qəbuledici | ədəd | 2
1209 | 1191 | Porolon ərsin D530 | ədəd | 2
1210 | 1192 | Porolon ərsin D720 | ədəd | 2
1211 | 1193 | Borukəsən dəzgah SM-307 | dəst | 1
1212 | 1194 | Borudeşən dəzgah UXV-150 | dəst | 1
1213 | 1195 | Borudeşən dəzgah UXV-300 | dəst | 1
1214 | 1196 | İki porşenli hava kompressoru Çərqinlik: 220 В İşçi təzyiq:8 бар Resiver həcmi : 100 l Güc (kVt) : 2.3 kVt | ədəd | 4
1215 | 1197 | Laqonda CWS8-115 Bosch Disk D=115 мм, gücü 720 Vt, Şpindelin yivi M14 Dövr dəqiqə 11000 dovr/dəqiqə, ГОСТ 10084-73. ГОСТ IЕС 60745-2-5-2014 | ədəd | 14
1216 | 1198 | Laqonda GWS 26-230 Bosch Disk D=230 мм, gücü 2600 Vt, 220 V, Şpindelin yivi M14 Dövr dəqiqə 6500 dovr/dəqiqə, ГОСТ 10084-73. ГОСТ IЕС 60745-2-5-2014 | ədəd | 10
1217 | 1199 | Elektrik drel/perferator 220V, Gücü 800 Vt, vurması- 45000vurma/dəqiqə, Patronun tipi-tezsıxılan, Patronun ölçüsü max=13 mm, Dövrlərin tənzimlənməsi və revers ilə olmalıdır. Maxsimal deşik açma taxta üzrə 30 mm, polad üzrə 12 mm. Şpindelin fırlanması 50÷3000 dövr/dəq. ГОСТ 10084-73 | ədəd | 19
1218 | 1200 | Elektrik perferator 220V, Gücü - 1700 Vt. İki rejimli, dövr/dəqiqə -125-250 min-1, Vurma gücü- 27 djoul, Patronun tipi sds-max. Vibromüqavimat Rəvan işəburaxıcılı Elektron surət tənzimləyicili, Antivibrasiya sistemi ilə(AVS) təchiz olunan ГОСТ 10084-73 | ədəd | 11
1219 | 1201 | Domkrat 10ton | ədəd | 1
1220 | 1202 | Domkrat 20ton | ədəd | 1
1221 | 1203 | Alətlərin daşınması üçün qutu(orta) | ədəd | 10
1222 | 1204 | Taraz Tipi УС5-2, L- 500 mm ГОСТ Р 58514-2019 | ədəd | 12
1223 | 1205 | Məngənə ABC ТСЧ-140 tipli, yaxud analoqu. Korpus detalların materialı 45L; Dodağın eni-140m İş sahəsi -130 mm. Sıxma qüvvəsi 29418 H; Fırlama anı 37,0 kqs/m Ölçü-380x180x180mm. Çəki-17kq ГОСТ 4045-75 | ədəd | 5
1224 | 1206 | Yağlama şprisi Yağın növü- qatı, Maksimal təzyiq-350 kqs/sm2, Həcm-300 sm3, Verim-0,35 qr ГОСТ 19853-74 | ədəd | 12
1225 | 1207 | Çıxarıcı mexanizm N300 (syomnik) | ədəd | 5
1226 | 1208 | Qazlakəsici maşın | ədəd | 4
1227 | 1209 | DN500 mm boru üç mərkəz-rici ЦЗН-531 | ədəd | 4
1228 | 1210 | Mərkəzləşdirici Dş-720 | ədəd | 2
1229 | 1211 | Mərkəzləşdirici Dş-325 | ədəd | 2
1230 | 1212 | Elektrik qayka acan ( 8-32) | dəst | 3
1231 | 1213 | Elektrik qayka acan ( 36-80) | dəst | 3
1232 | 1214 | Pnevmatik qayka açan 36-75 | dəst | 4
1233 | 1215 | Vibrometr cihazı ВК-6С Tezliyin işçi diapozonu - 10 ÷ 1000 Hs Vibrosurətin ölçmə diapoz:1÷ 100 mm/s ГОСТ 16819-71 | ədəd | 2
1234 | 1216 | Nasos aqreqatı D200x95 | dəst | 1
1235 | 1217 | NKV 360x320 nasos aqreqatı | dəst | 1
1236 | 1218 | Nasos D1250x125 | dəst | 1
1237 | 1219 | Viking HJ 4193 (simens.el.müh. 1,5 kVt) | dəst | 1
1238 | 1220 | Su nasosu hidrofor birl. Markus KP-70-1 Nasosun sovurma dərin. 8 m Horizontal quraşdırma İşçi mühit- su İşçi mühitin temperaturu +60 C-yə qədər Basqı H=45 m , Məhsuldarlıq 16 m3/saat, Gərginlik 220/230V, güc 2.2 kVt. Tezlik 50 Hers, mühafizəsi İP68 ГОСТ Р 54806-2011 (ИСО 9905:1994) | dəst | 8
1239 | 1221 | Drenaj nasosu Basqı H=8-10 m, Məhsuldarlıq 12 m3/saat, Gərginlik 220/230V. mühafizəsi İP68 Güc 1,5 kVt İşçi mühit- çirkli su. ГОСТ 20763-85 | ədəd | 4
1240 | 1222 | Dərinlik nasosu Tipi- vertikal İşçi mühit- çirkli su. Basqı- H=22-25 m Məhsuldarlıq 10-12 m3/saat 50 Mühafizəsi İP68 Güc 2.0 kVt ГОСТ 20763-85 | ədəd | 3
1241 | 1223 | ГНОМ-16/16 Ex (partlayışdan mühafizəli) Tipi -vertikal, üzgəcli. İşçi mühüt- çirkli su Basqı H=16 m Məhsuldarlıq 16 m3/saat Mühafizəsi İP68 ГОСТ 20763-85 | dəst | 4
1242 | 1224 | Stender SR-250-03 | dəst | 2
1243 | 1225 | Siyirtmə Dn 500, PN 1,6 Mpa elek.intiqallı mühərrik 7,5kVt ,əks flənsli (partlayışdan müdafiəli) | dəst | 16
1244 | 1226 | Siyirtmə Dn 250, PN 1,6 Mpa | dəst | 3
1245 | 1227 | Nəfəsalma klapanı KDS3000/ 500 | ədəd | 18
1246 | 1228 | Qəza klapanı DN 500 | ədəd | 4
1247 | 1229 | Qapayıcı (xlopuşka) DN 500 | ədəd | 8
1248 | 1230 | Qapağın (xlopuşka) idarəetmə mexanizmi | dəst | 4
1249 | 1231 | Dalğaverici partlayışa qarşı təhlükəsiz səviyyə ölçən | ədəd | 7
1250 | 1232 | Termometr (çəndə neftin tem.ölçmək üçün.öl/diapazon. 0÷80°C, işçi/t-15°C÷20°C) | ədəd | 7
1251 | 1233 | Seksiyalı nümunə götürən | ədəd | 6
1252 | 1234 | İstilik yanğın xəbərvericisi, sertifikasiyası –ATEX | ədəd | 30
1253 | 1235 | Partlayışa davamlı əl ilə idarə edilən yanğın xəbərvericisi | ədəd | 11
1254 | 1236 | Səs xəbərdaredicisi, sertifikasiyası - ATEX Exd | ədəd | 6
1255 | 1237 | Partayışdan mühafizə olunmuş elektrik intiqallı siyirtmə, P=1.6 Mpa (16kqs/sm2), D150,N=1.5kVt (Avtomatik idarəetmə bloku ilə birlikdə) | dəst | 20
1258 | 1238 | 3 fazlı giriş avtomat açar İn=100A, U=380V | ədəd | 12
1259 | 1239 | 1 fazlı avtomat açar İn=16A, U=220V | ədəd | 9
1260 | 1240 | 3 fazlı avtomat açar İn=16A, U=380V | ədəd | 54
1261 | 1241 | 3 fazlı avtomat açar İn=25A, U=380V | ədəd | 12
1262 | 1242 | Reversiv idarə bloku | ədəd | 4
1263 | 1243 | Yanğın və partlayışdan mühafizəli idarəetmə düyməsi | ədəd | 4
1264 | 1244 | Nəzarət ölçü məntəqəsi NÖM-tipli TУ 3435-008-93719333-2012 | ədəd | 8
1288 | 1245 | Siyirtmə Dn 500, PN 1,6 Mpa əl ilə idarəolunan, əks flənsli | dəst | 6
1289 | 1246 | Siyirtmə Dn 300, PN 1,6 Mpa elektrik intiqallı,əks flənsli (partlayışdan müdafiəli) | dəst | 6
1291 | 1247 | Qapayıcı (xlopuşka) DN300 mm | ədəd | 5
1292 | 1248 | Qapayıcının idarəetmə mexanizmi (mexaniki) DN300 mm | ədəd | 5
1294 | 1249 | Qapayıcının idarəetmə mexanizmi (mexaniki) DN500 mm | dəst | 4
1300 | 1250 | Partlayışa davamlı kombinə olunmuş siqnalizasiya qurğusu (səs və sirena) | ədəd | 5
1301 | 1251 | Qapalı paylayıcı şit (PŞ1), (IP44) | ədəd | 6
1302 | 1252 | Avtomatik çevirici giriş paneli (komplekt qurğu) İn=63A | ədəd | 4
1303 | 1253 | 3 fazalı giriş avtomat açar, (IP 40) İn=63A, İi=50A | ədəd | 4
1304 | 1254 | 3 fazalı avtomat açar, (İP 40) İn=25A, İi=25A | ədəd | 8
1307 | 1255 | Partlayışdan mühafizə olunmuş elektrik intiqallı siyirtmə, P=1,6 Mpa (16 kqs/sm2), D100,N=0,37 kVt (avtomatik idarəetmə bloku ilə birlikdə) | dəst | 10
1309 | 1256 | Köpük generatoru, Q=20 L/san | ədəd | 25
1310 | 1257 | Nəzarət ölçü məntəqəsi NÖM –tipi TУ 3435-008-93719333-2012 | ədəd | 8
1311 | 1258 | Anod birləşdirici qutu | ədəd | 8
1388 | 1259 | Siyirtmə Dn 300, PN 1,6 Mpa əl ilə idarəolunan, əks flənsli | dəst | 1
1389 | 1260 | Siyirtmə Dn 250, PN 1,6 Mpa elektrik intiqallı,əks flənsli (partlayışdan müdafiəli) | dəst | 3
1391 | 1261 | Nəfəsalma klapanı KDS-1500/250-1-A- У montaj borucuğu ilə birlikdə | ədəd | 2
1394 | 1262 | Qapayıcı (xlopuşka) DN250 mm | ədəd | 1
1395 | 1263 | Qapayıcının idarəetmə mexanizmi (mexaniki) DN250 mm | ədəd | 1
1396 | 1264 | Səviyyəni fasiləsiz ölcən mikrodalğalı cihaz Çıxış siqnalı 4-20mA/HART protokolu | ədəd | 1
1397 | 1265 | Sahə siqnal indikatoru | ədəd | 1
1398 | 1266 | Maye səviyyəsi siqnalizatorlu vibrasiyaya davamlı | ədəd | 2
1399 | 1267 | Aralıq rele Cərəyanın növü 24VDC dəyişən Müdafiə dərəcəsi İP20 | ədəd | 4
1403 | 1268 | Qapalı paylayıcı şit (PŞ1), (IP21) | ədəd | 1
1404 | 1269 | Avtomat açar Un=380 V İn=40A | ədəd | 1
1405 | 1270 | Avtomat açar Un=380 V İn=25A | ədəd | 1
1407 | 1271 | İdarəetmə bloku Un=220V, İn=1.6A | ədəd | 1
1408 | 1272 | 3 düyməli idarəetmə düyməsi (1Stop,2Start) İp66 | ədəd | 8
1409 | 1273 | Partlayışdan mühafizə olunmuş elektrik intiqallı siyirtmə, P=1,6 Mpa (16 kqs/sm2), D50,N=0,37 kVt (avtomatik idarəetmə bloku ilə birlikdə) | dəst | 4
1410 | 1274 | Partlayışdan mühafizə olunmuş elektrik intiqallı siyirtmə, P=1,6 Mpa (16 kqs/sm2), D80,N=1,7 kVt (avtomatik idarəetmə bloku ilə birlikdə) | dəst | 1
1411 | 1275 | Köpük generatoru, Q=5 L/san QPSS-600 | ədəd | 8
1413 | 1276 | Partlayışdan mühafizə olunmuş elektrik intiqallı siyirtmə, P=1,6 Mpa (16 kqs/sm2), D50,N=1,5 kVt (avtomatik idarəetmə bloku ilə birlikdə) | dəst | 2
1415 | 1277 | Partlayışdan mühafizə olunmuş elektrik intiqallı siyirtmə, P=1,6 Mpa (16 kqs/sm2), D150,N=0,37 kVt (avtomatik idarəetmə bloku ilə birlikdə) | dəst | 1
1416 | 1278 | D200 əl ilə idarə olunan siyirtmə, P=1,6 Mpa (16 kqs/sm2), | dəst | 4
1417 | 1279 | Mərkəzdənqaçma nasosu Q=100m3/saat,H=80m elektrik mühərriki 5A200L2,N=45kVt,n=2900dövr/dəq | ədəd | 2
1418 | 1280 | Drenaj nasosu Q=4m3/saat,H=6m,N=0,45kVt | ədəd | 1
1419 | 1281 | Elektriklə idarə olunan tal Q=2ton,H=6,3m,N=4,55kVt | ədəd | 1
1420 | 1282 | İkiləşmiş bak-dozator V=300l | ədəd | 2
1421 | 1283 | Divar tipli elektrik qızdırıcısı N=2kVt | ədəd | 4
1422 | 1284 | İdarəetmə bloku Un=220V, İn=10A revresiv olan (İp44) | ədəd | 4
1423 | 1285 | Partlayışdan mühafizəli iki düyməli idarəetmə düyməsi (2ExedllCT6, İp66) | ədəd | 5
1424 | 1286 | Partlayışdan mühafizəli üç düyməli idarəetmə düyməsi (2ExedllCT6, İp66) | ədəd | 5
1425 | 1287 | İdarəetmə bloku Un=380V, İn=10A revresiv olan (İp44) reversiv olmayan | ədəd | 2
1426 | 1288 | İdarəetmə bloku Un=220V, İn=10A revresiv olan (İp44) reversiv olmayan | ədəd | 1
1428 | 1289 | Ərsin buraxma kamerası DN700, PN8Mpa УКН-З-700-8Пр-У1 | dəst | 2
1429 | 1290 | Ərsin qəbuledici kamerası DN700, PN8 Mpa УКН-П-700-8-Л-У1 | dəst | 1
1430 | 1291 | Siyirtmə DN700 elek. intiqallı PN8 Mpa ПТ11009-700М (qaynaq birləşmə) | dəst | 15
1431 | 1292 | Siyirtmə DN300 Pş=6,3 Mpa (əlilə idarə olunan flənslə birlikdə) MA11057-33 | dəst | 3
1432 | 1293 | Siyirtmə DN500 Pş=4-6,3 MPa УK 13004 | dəst | 1
1433 | 1294 | Manometr MП4A-Kc, Py(0-10MPa) M20x1,5 | ədəd | 30
1434 | 1295 | Yeraltı tutum EP 8-2000 | dəst | 2
1435 | 1296 | Nasos aqreqatı HB50/50 АТЦП50/50 | ədəd | 2
1436 | 1297 | Smart tipli sənaye elektron sayğacı | dəst | 7
1437 | 1298 | Avtomat açar U=380V,İn=25A | ədəd | 12
1438 | 1299 | Paylayıcı şkaf İP65 (600x500x250) | ədəd | 4
1439 | 1300 | Avtomat açar 3 fazlı U=380V,İn=25A İP22 | ədəd | 8
1440 | 1301 | 3 fazlı idarəetmə bloku,İP22~220V idarəetmə gərginliy İP22 U=380V,İn=16A | ədəd | 2
1441 | 1302 | 3 fazlı idarəetmə bloku,İP22~220V idarəetmə gərginliy İP44 U=380V,İn=16A | ədəd | 5
1443 | 1303 | 25kVA, 6/0,4kV kabel girişli xarici icralı transformator yarımstansiya | dəst | 3
1444 | 1304 | Açar 10kV, 400A | ədəd | 3
1445 | 1305 | Drossel transformator ВЛ-200-8-1,35 | ədəd | 10
1446 | 1306 | Mərkəzdənqaçma nasosu (elektrik mühərriki BAO2-560M-4) N=420kVt | dəst | 2
1447 | 1307 | 3,2 tonluq əl ilə idarə olunan birtirli kran ТУ24.00.4912-88 | dəst | 1
1451 | 1308 | Siyirtmə DN250 Pş=6,3 Mpa (əlilə idarə olunan flənslə birlikdə) | dəst | 1
1453 | 1309 | Siyirtmə DN200 Pş=1,6 Mpa elektrik intiqallı(flənslə birlikdə) | dəst | 2
1454 | 1310 | Əks klapan DN200 Pş=6,3 Mpa | dəst | 2
1455 | 1311 | Vakum açarlı giriş/çıxış yuvası 6kV, 400A | dəst | 2
1456 | 1312 | Avtomat açar U=380V,İn=160A | ədəd | 1
1457 | 1313 | Giriş və çıxış avtomatlı paylayıcıməntəqə (PM1) İP54 | ədəd | 1
1458 | 1314 | Avtomat açar U=380V,İn=100A | ədəd | 1
1460 | 1315 | Avtomat açar U=380V,İn=63A | ədəd | 1
1463 | 1316 | Maqnit buraxıcısı İ=63A,U=380V | ədəd | 1
1464 | 1317 | Yastıqların temperatur sensoru 1-ci klass J tipli termocüt ilə İEC60584-2 | ədəd | 10
1465 | 1318 | Göstərici manometr radial ştuser ilə (0-2,5MPa) İşçi təzyiq 1,6MPa | ədəd | 3
1466 | 1319 | Göstərici manometr radial ştuser ilə (0-10MPa) İşçi təzyiq 6,3MPa | ədəd | 2
1467 | 1320 | Yerli bimetallik termometr ТУ311-00225621.160-96 | ədəd | 1
1468 | 1321 | Səviyyə indikatoru,üzgəcli,Hart protokolu ilə BM 26A | ədəd | 1
1471 | 1322 | Qapayicı (xlopuşka) DN500 el.intiqallı | dəst | 2
1472 | 1323 | Ventilyasiya borucuğu D200-250 | dəst | 5
1480 | 1324 | Siyirtmə DN700 əl ilə ıdarə olunan PN 6,3 | dəst | 2